## Presupuesto
PRESUPUESTO PALERMO JUNCAL
No. | DESCRIPCIÓN | UNIDAD | CANTIDAD | A. MATERIAL | B. MANO DE OBRA | C. SERVICIO, EQUIPO, HERRAMIENTAS Y HSE | D. TRANSPORTE | E. VIATICOS | PRECIO UNITARIO | PRECIO TOTAL
1 | MANO DE OBRA | [8 empty] | 101655558
1.2 | APERTURA DE EXCAVACION POSTE DE 14 MTS M.T. RURAL | UND | 2 | 0 | 184872.7654 | 23233.7217 | 0 | 0 | 208106.4871 | 416213
1.3 | APERTURA DE EXCAVACION PARA VIGUETA EN RETENIDA RURAL | UND | 12 | 0 | 83520.3238 | 8712.6456 | 0 | 0 | 92232.9694 | 1106796
1.6 | HINCADA, PLOMADA Y ORIENTACIÓN DE POSTE DE 14, 16 Y 18 MTS CON GRUA | UND | 5 | 0 | 109533.1664 | 308712.6456 | 0 | 0 | 418245.812 | 2091230
1.7 | INSTALACION LINE A TIERRA MEDIA TENSION | UND | 4 | 0 | 136919.2043 | 6970.1165 | 0 | 0 | 143889.3208 | 575558
1.8 | INSTALACIÓN DE TEMPLETE CUERDA GUITARRA CON TODOS SUS ACCESORIOS M.T. RURAL | UND | 5 | 0 | 95832.5425 | 4646.7443 | 0 | 0 | 100479.2868 | 502397
1.9 | RIEGA, TENDIDO Y TENSIONADO DE UN CABLE DE GUARDA | KM | 0.716 | 0 | 648058.4267 | 511041.0587 | 210000 | 0 | 1369099.4854 | 980276
1.11 | TENDIDO Y TENSIONADO DE CABLE ECOLOGICO PARA RED MT TRIFASICA 36 KV DISPOSICION HORIZONTAL | KM | 2.149 | 0 | 2466647.432 | 1430245.3828 | 420000 | 0 | 4316892.8148 | 9277003
1.12 | TRANSPORTE DE POSTE 14 MTS M.T. RURAL DE BODEGA A SITIO CERCANO | UND | 5 | 0 | 77975.2898 | 294701.1651 | 0 | 0 | 372676.4549 | 1863383
1.15 | VESTIDA DE ESTRUCTURA TRIFASICA DE PASO UN POSTE 13,8kV | UND | 3 | 0 | 67418.6218 | 8712.6456 | 26250 | 0 | 102381.2674 | 307144
1.16 | VESTIDA DE ESTRUCTURA TRIFASICA DE RETENCION UN POSTE 13,8 Kv | UND | 2 | 0 | 89880.129 | 11616.8608 | 35000 | 0 | 136496.9899 | 272994
1.17 | VESTIDA DE ESTRUCTURA TRIFASICA DE UN POSTE TIPO PASO 34.5 KV | UND | 3 | 0 | 184702.7042 | 17425.2913 | 52500 | 0 | 254627.9955 | 763884
1.18 | VESTIDA DE ESTRUCTURA TRIFASICA DE UN POSTE TIPO RETENCIÓN - 34.5 KV | UND | 5 | 0 | 246270.2723 | 23233.7217 | 70000 | 0 | 339503.994 | 1697520
1.19 | VESTIDA ESTRUCTURA CABLE DE GUARDA - RETENCION | UND | 3 | 0 | 65455.7615 | 9957.3093 | 30000 | 0 | 105413.0708 | 316240
1.20 | VESTIDA ESTRUCTURA CABLE DE GUARDA DE PASO | UND | 3 | 0 | 57273.7913 | 8712.6456 | 26250 | 0 | 92236.437 | 276710
1.21 | DESVESTIDA ESTRUCTURA DE RETENCION MT RURAL | UND | 3 | 0 | 136919.2043 | 6970.1165 | 0 | 0 | 143889.3208 | 431668
1.22 | DESVESTIDA ESTRUCTURA DE SUSPENSION MT RURAL | UND | 1 | 0 | 95832.5425 | 4646.7443 | 0 | 0 | 100479.2868 | 100480
1.23 | DESHINCADA DE POSTES 10, 12 Y 14 mts MT | UND | 4 | 0 | 188203.3825 | 339701.1651 | 0 | 0 | 527904.5476 | 2111619
1.24 | INSTALACIÓN DE TEMPLETE SENCILLO CON TODOS SUS ACCESORIOS M.T. RURAL | UND | 7 | 0 | 82136.9885 | 3872.2869 | 0 | 0 | 86009.2755 | 602065
1.26 | TRANSPORTE DE POSTE RURAL DE SITIO CERCANO A BODEGA EH | UND | 4 | 0 | 46034.989 | 162923.5979 | 0 | 0 | 208958.587 | 835835
1.27 | DESMONTE DE TRANSFORMADOR MONOFASICO | UND | 1 | 0 | 290740.3475 | 116168.6085 | 0 | 0 | 406908.956 | 406909
1.28 | MONTAJE DE TRANSFORMADOR MONOFASICO CON TODAS SUS PROTECCIONES RURAL | UND | 1 | 0 | 391577.8424 | 348505.8254 | 0 | 0 | 740083.6678 | 740084
1.29 | DESVESTIDA DE ESTRUCTURA BT EXISTENTE | UND | 2 | 0 | 45332.4763 | 20190 | 0 | 0 | 65522.4763 | 131045
1.30 | VESTIDA DE ESTRUCTURA BT | UND | 2 | 0 | 77259.4167 | 38250 | 0 | 0 | 115509.4167 | 231019
1.31 | DESMONTE, RECOGIDA Y ENROLLADO CABLE MT URBANO TRIFASICO | Km | 1.47 | 0 | 33299.2488 | 477584.4995 | 0 | 0 | 510883.7483 | 751000
1.32 | TENDIDO Y TENSIONADO DE CABLE ECOLOGICO PARA RED MT TRIFASICA 15 KV DISPOSICION HORIZONTAL | Km | 1.47 | 0 | 2216152.185 | 260177.3556 | 0 | 0 | 2476329.5406 | 3640205
1.33 | INSTALACIÓN DE DEFENSA METALICA - ABATIMIENTO N2 | M | 307 | 0 | 28788.1439 | 8712.775 | 0 | 0 | 37500.9189 | 11512783
2.1 | INSTALACIÓN DE PLACAS DE IDENTIFICACIÓN DE PELIGRO RED ENERGIZADA (INCLUYE PLACA EN ACRILICO Y CONECTORES A RED) | UND | 5 | 35000 | 5882.2661 | 3485.0583 | 0 | 0 | 44367.3243 | 221837
2.2 | INSTALACIÓN DE PLACAS DE IDENTIFICACIÓN DE POSTE, (INCLUYE PLACA DE ALUMINIO, CINTA BAND IT Y HEBILLA) | UND | 5 | 19590 | 14760.7583 | 3485.0583 | 0 | 0 | 37835.8165 | 189180
2.3 | LEVANTAMIENTO DE PLANO AS-BUILT DE OBRA CONSTRUIDA, GEOREFERENCIADA, MEDIA TENSIÓN Y BAJA TENSIÓN, INCLUYE REGISTRO FOTOGRÁFICO, COPIA FÍSICA Y ARCHIVOS EN CD | UND | 1 | 0 | 2324579.2633 | 69701.1651 | 0 | 0 | 2394280.4284 | 2394281
2.4 | PREPARACION DISEÑO, MEMORIA DE CALCULO Y DEMAS DOCUMENTOS PARA CERTIFICACION RETIE (ART 10.1 DE RETIE-2013) | UND | 1 | 0 | 10039483.4761 | 69701.1651 | 210000 | 0 | 10319184.6412 | 10319185
2.5 | REUNIR, DILIGENCIAR Y HACER ENTREGA DE LA INFORMACIÓN GENERAL DEL PROYECTO INCLUYENDO FORMATOS SPARD, INFORMES Y DOCUMENTOS REQUERIDOS POR EH SEGÚN FORMATO FT-DEX-03-004. ENTREGA FÍSICA Y MAGNÉTICA DE LA INFORMACIÓN | UND | 1 | 0 | 603249.112 | 0 | 0 | 0 | 603249.112 | 603250
2.6 | INSPECCION RETIE | UND | 1 | 12000000 | 3327831.3026 | 69701.1651 | 630000 | 0 | 16027532.4677 | 16027533
3.1 | REDISEÑO DE RED NIVEL DE TENSIÓN DE 34,5KV/13,8KV | UND | 1 | 0 | 13186233.2253 | 6069701.1651 | 840000 | 0 | 20095934.3904 | 20095935
3.2 | ELABORACIÓN DE DOSSIER Y MANUALES DE OPERACIÓN Y MANTENIMIENTO | UND | 1 | 0 | 8952595.8213 | 69701.1651 | 840000 | 0 | 9862296.9864 | 9862297
4 | SUMINISTRO MATERIALES | [8 empty] | 281164761
4.1 | SUMINISTRO DE MATERIALES PARA ESTRUCTURA P103 N2 | UND | 2 | 387643.28 | 0 | 0 | 42000 | 0 | 429643.28 | 859287
4.2 | SUMINISTRO DE MATERIALES PARA ESTRUCTURA P103 N3 | UND | 3 | 425060.34 | 0 | 0 | 42000 | 0 | 467060.34 | 1401182
4.3 | SUMINISTRO DE MATERIALES PARA ESTRUCTURA 560 N2 | UND | 2 | 1743713.94 | 0 | 0 | 42000 | 0 | 1785713.94 | 3571428
4.4 | SUMINISTRO DE MATERIALES PARA ESTRUCTURA 562 N3 | UND | 1 | 2300879.14 | 0 | 0 | 42000 | 0 | 2342879.14 | 2342880
4.5 | SUMINISTRO DE MATERIALES PARA ESTRUCTURA 580 N2 | UND | 1 | 2190316.8367 | 0 | 0 | 42000 | 0 | 2232316.8367 | 2232317
4.6 | SUMINISTRO DE MATERIALES PARA ESTRUCTURA DE HILO GUARDA DE PASO HG-P | UND | 4 | 107297.1567 | 0 | 0 | 42000 | 0 | 149297.1567 | 597189
4.7 | SUMINISTRO DE MATERIALES PARA ESTRUCTURA DE HILO GUARDA DE RETENCIÓN HG-R | UND | 2 | 77338.9967 | 0 | 0 | 42000 | 0 | 119338.9967 | 238678
4.8 | SUMINISTRO DE MATERIALES PARA ESTRUCTURA 555 N3 | UND | 6 | 1227542.26 | 0 | 0 | 42000 | 0 | 1269542.26 | 7617254
4.9 | SUMINISTRO DE MATERIALES PARA ESTRUCTURA 619 N1 | UND | 1 | 57742.2933 | 0 | 0 | 42000 | 0 | 99742.2933 | 99743
4.10 | SUMINISTRO DE MATERIALES PARA TMEPLETE TIPO CUERDA GUITARRA N3 | UND | 5 | 416854.66 | 0 | 0 | 42000 | 0 | 458854.66 | 2294274
4.11 | SUMINISTRO DE MATERIALES PARA TEMPLETE TIPO DIRECTO N3 | UND | 7 | 334404.16 | 0 | 0 | 42000 | 0 | 376404.16 | 2634830
4.12 | SUMINISTRO DE MATERIALES PARA SISTEMA DE PUESTA A TIERRA PARA POSTE SENCILLO N3 | UND | 4 | 117930.2067 | 0 | 0 | 42000 | 0 | 159930.2067 | 639721
4.13 | SUMINISTRO DE MATERIALES PARA INSTALACIÓN DE BARRERAS METÁLICAS CON ABATIMIENTO "N2" | UND | 1 | 120018016.56 | 0 | 0 | 2100000 | 0 | 122118016.56 | 122118017
4.14 | SUMINISTRO DE CABLE ECOLÓGICO TRICAPA XLPE-TK de 4/0 | M | 2149 | 34512.4315 | 0 | 0 | 97.7199 | 0 | 34610.1514 | 74377216
4.15 | SUMINISTRO DE CABLE DE ACERO GALVANIZADO EXTRARRESISTENTE DE 1/4 GX-3000 KG PARA HILO GUARDA | M | 716.4 | 2502.385 | 0 | 0 | 77.7778 | 0 | 2580.1628 | 1848429
4.16 | SUMINISTRO DE POSTE DE CONCRETO DE 14 M X 750 KGF VIBRADO Y REFORZADO | UND | 2 | 2073445 | 0 | 0 | 105000 | 0 | 2178445 | 4356890
4.17 | SUMINISTRO DE POSTE DE CONCRETO DE 14 M X 1050 KGF VIBRADO Y REFORZADO | UND | 1 | 3046689 | 0 | 0 | 105000 | 0 | 3151689 | 3151689
4.18 | SUMINISTRO DE POSTE DE CONCRETO DE 16 M X 1350 KGF VIBRADO Y REFORZADO | UND | 2 | 4696050.37 | 0 | 0 | 105000 | 0 | 4801050.37 | 9602101
4.19 | SUMINISTRO DE CABLE ECOLÓGICO TRICAPA XLPE-TK 2/0 | M | 1470 | 27930.7182 | 0 | 0 | 84 | 0 | 28014.7182 | 41181636
| COSTO MANO DE OBRA | 101655558
| COSTO MATERIALES | 281164761
| COSTO MANO DE OBRA, MATERIALES Y TRANSPORTE | 382820319
| ADMINISTRACION | 57423047.85 | 15%
| IMPREVISTOS | 19141015.95 | 5%
| UTILIDAD | 19141015.95 | 5%
| I.V.A. ( 19 % SOBRE UTILIDAD ) | 3636793.0305 | 19%
| VALOR TOTAL PRESENTE OBRA | 482162191.7805

## Actividades
APOYO |  | DESCRIPCIÓN | Unidad | Cantidad | A. MATERIAL | B. MANO DE OBRA | C. SERVICIO, EQUIPO, HERRAMIENTAS Y HSE | D. TRANSPORTE | E. VIATICOS | PRECIO UNITARIO | PRECIO TOTAL
E100 | ACTIVIDAD | Se instalará una estructura terminal 555 N3 con el fin de acoplar la linea 34,5kV proyectada con la existente | GLB | 1 | 1227542.26 | 246270.2723 | 23233.7217 | 112000 | 0 | 1609046.254 | 1609046.254
| 1.18 | VESTIDA DE ESTRUCTURA TRIFASICA DE UN POSTE TIPO RETENCIÓN - 34.5 KV | UND | 1 | 0 | 246270.2723 | 23233.7217 | 70000 | 0 | 339503.994 | 339503.994
| 4.8 | SUMINISTRO DE MATERIALES PARA LA ESTRUCTURA 555 N3 | UND | 1 | 1227542.26 | 0 | 0 | 42000 | 0 | 1269542.26 | 1269542.26
E97 | ACTIVIDAD | Se reemplazará el poste de concreto de 14m 1050 kg, se debe desvestir las estructuras instaladas, y retirar el poste. Posteriormente se hincará y vestira con las estructuras 619, 560 y 562 de retención para N1, N2 y N3 respectivamente. Además se harán excavaciones de viguetas para instalación de templetes, junto con la instalación del sistema de puesta a tierra. Al poste se instalará placas de peligro de red energizada y de identificación. | GLB | 1 | 8180100.5567 | 1501916.1713 | 1247428.4921 | 534000 | 0 | 11463445.22 | 12110324.5944
| 1.3 | APERTURA DE EXCAVACION PARA VIGUETA EN RETENIDA RURAL | UND | 3 | 0 | 83520.3238 | 8712.6456 | 0 | 0 | 92232.9694 | 276698.9083
| 1.6 | HINCADA, PLOMADA Y ORIENTACIÓN DE POSTE DE 14, 16 Y 18 MTS CON GRUA | UND | 1 | 0 | 109533.1664 | 308712.6456 | 0 | 0 | 418245.812 | 418245.812
| 1.7 | INSTALACION LINE A TIERRA MEDIA TENSION | UND | 1 | 0 | 136919.2043 | 6970.1165 | 0 | 0 | 143889.3208 | 143889.3208
| 1.8 | INSTALACIÓN DE TEMPLETE CUERDA GUITARRA CON TODOS SUS ACCESORIOS M.T. RURAL | UND | 1 | 0 | 95832.5425 | 4646.7443 | 0 | 0 | 100479.2868 | 100479.2868
| 1.12 | TRANSPORTE DE POSTE 14 MTS M.T. RURAL DE BODEGA A SITIO CERCANO | UND | 1 | 0 | 77975.2898 | 294701.1651 | 0 | 0 | 372676.4549 | 372676.4549
| 1.16 | VESTIDA DE ESTRUCTURA TRIFASICA DE RETENCION UN POSTE 13,8 Kv | UND | 1 | 0 | 89880.129 | 11616.8608 | 35000 | 0 | 136496.9899 | 136496.9899
| 1.18 | VESTIDA DE ESTRUCTURA TRIFASICA DE UN POSTE TIPO RETENCIÓN - 34.5 KV | UND | 1 | 0 | 246270.2723 | 23233.7217 | 70000 | 0 | 339503.994 | 339503.994
| 1.19 | VESTIDA ESTRUCTURA CABLE DE GUARDA - RETENCION | UND | 1 | 0 | 65455.7615 | 9957.3093 | 30000 | 0 | 105413.0708 | 105413.0708
| 1.21 | DESVESTIDA ESTRUCTURA DE RETENCION MT RURAL | UND | 1 | 0 | 136919.2043 | 6970.1165 | 0 | 0 | 143889.3208 | 143889.3208
| 1.23 | DESHINCADA DE POSTES 10, 12 Y 14 mts MT | UND | 1 | 0 | 188203.3825 | 339701.1651 | 0 | 0 | 527904.5476 | 527904.5476
| 1.24 | INSTALACIÓN DE TEMPLETE SENCILLO CON TODOS SUS ACCESORIOS M.T. RURAL | UND | 2 | 0 | 82136.9885 | 3872.2869 | 0 | 0 | 86009.2755 | 172018.551
| 1.26 | TRANSPORTE DE POSTE RURAL DE SITIO CERCANO A BODEGA EH | UND | 1 | 0 | 46034.989 | 162923.5979 | 0 | 0 | 208958.587 | 208958.587
| 1.29 | DESVESTIDA DE ESTRUCTURA BT EXISTENTE | UND | 1 | 0 | 45332.4763 | 20190 | 0 | 0 | 65522.4763 | 65522.4763
| 1.30 | VESTIDA DE ESTRUCTURA BT | UND | 1 | 0 | 77259.4167 | 38250 | 0 | 0 | 115509.4167 | 115509.4167
| 2.1 | INSTALACIÓN DE PLACAS DE IDENTIFICACIÓN DE PELIGRO RED ENERGIZADA (INCLUYE PLACA EN ACRILICO Y CONECTORES A RED) | UND | 1 | 35000 | 5882.2661 | 3485.0583 | 0 | 0 | 44367.3243 | 44367.3243
| 2.2 | INSTALACIÓN DE PLACAS DE IDENTIFICACIÓN DE POSTE, (INCLUYE PLACA DE ALUMINIO, CINTA BAND IT Y HEBILLA) | UND | 1 | 19590 | 14760.7583 | 3485.0583 | 0 | 0 | 37835.8165 | 37835.8165
| 4.3 | SUMINISTRO DE MATERIALES PARA LA ESTRUCTURA 560 N2 | UND | 1 | 1743713.94 | 0 | 0 | 42000 | 0 | 1785713.94 | 1785713.94
| 4.4 | SUMINISTRO DE MATERIALES PARA LA ESTRUCTURA 562 N2 | UND | 1 | 2300879.14 | 0 | 0 | 42000 | 0 | 2342879.14 | 2342879.14
| 4.6 | SUMINISTRO DE MATERIALES PARA LA ESTRUCTURA DE HILO DE GUARDA INDEPENDIENTE PARA ESTRUCTURA TIPO PASO HG-P | UND | 1 | 107297.1567 | 0 | 0 | 42000 | 0 | 149297.1567 | 149297.1567
| 4.9 | SUMINISTRO DE MATERIALES PARA LA ESTRUCTURA 619 N1 | UND | 1 | 57742.2933 | 0 | 0 | 42000 | 0 | 99742.2933 | 99742.2933
| 4.10 | SUMINISTRO DE TEMPLETE CUAERDA DE GUITARRA 34.5 KV | UND | 1 | 416854.66 | 0 | 0 | 42000 | 0 | 458854.66 | 458854.66
| 4.11 | SUMINISTRO DE TEMPLETE DIRECTO A VARILLA DE ANCLAJE 34.5 KV | UND | 2 | 334404.16 | 0 | 0 | 42000 | 0 | 376404.16 | 752808.32
| 4.12 | SUMINISTRO DE SISTEMA DE PUESTA A TIERRA REDES TRIFASICAS CON CABLE DE GUARDA POSTE SENCILLO | UND | 1 | 117930.2067 | 0 | 0 | 42000 | 0 | 159930.2067 | 159930.2067
| 4.17 | SUMINISTRO DE POSTE DE CONCRETO DE 14 M X 1050 KGF VIBRADO Y REFORZADO | UND | 1 | 3046689 | 0 | 0 | 105000 | 0 | 3151689 | 3151689
E96 | ACTIVIDAD | Se instalará una estructura trifásica tipo paso 103N3 y una estructura de hilo guarda tipo paso. | GLB | 1 | 532357.4967 | 241976.4955 | 26137.9369 | 162750 | 0 | 963221.9291 | 963221.9291
| 1.17 | VESTIDA DE ESTRUCTURA TRIFASICA DE UN POSTE TIPO PASO 34.5 KV | UND | 1 | 0 | 184702.7042 | 17425.2913 | 52500 | 0 | 254627.9955 | 254627.9955
| 1.20 | VESTIDA ESTRUCTURA CABLE DE GUARDA DE PASO | UND | 1 | 0 | 57273.7913 | 8712.6456 | 26250 | 0 | 92236.437 | 92236.437
| 4.2 | SUMINISTRO DE MATERIALES PARA LA ESTRUCTURA P103 N3 | UND | 1 | 425060.34 | 0 | 0 | 42000 | 0 | 467060.34 | 467060.34
| 4.6 | SUMINISTRO DE MATERIALES PARA LA ESTRUCTURA DE HILO DE GUARDA INDEPENDIENTE PARA ESTRUCTURA TIPO PASO HG-P | UND | 1 | 107297.1567 | 0 | 0 | 42000 | 0 | 149297.1567 | 149297.1567
E95D | ACTIVIDAD | Se reemplazará el poste de concreto de 14m por uno de 16m 1350 kg, se debe desvestir las estructuras instaladas, desmontar un transformador monofásico y retirar el poste. Posteriormente se hincará y vestirá el nuevo poste con las estructuras trifásicas 580 N2 y dos 555 N3. Se realizará el montaje del transformador monofásico. Además se harán excavaciones de viguetas para instalación de templetes, junto con la instalación del sistema de puesta a tierra. Al poste se le instalarán placas de peligro de red energizada y de identificación. | GLB | 1 | 8780623.33 | 2102097.3726 | 1708230.639 | 450000 | 0 | 13040951.3417 | 14962060.5179
| 1.3 | APERTURA DE EXCAVACION PARA VIGUETA EN RETENIDA RURAL | UND | 2 | 0 | 83520.3238 | 8712.6456 | 0 | 0 | 92232.9694 | 184465.9389
| 1.6 | HINCADA, PLOMADA Y ORIENTACIÓN DE POSTE DE 14, 16 Y 18 MTS CON GRUA | UND | 1 | 0 | 109533.1664 | 308712.6456 | 0 | 0 | 418245.812 | 418245.812
| 1.7 | INSTALACION LINE A TIERRA MEDIA TENSION | UND | 1 | 0 | 136919.2043 | 6970.1165 | 0 | 0 | 143889.3208 | 143889.3208
| 1.8 | INSTALACIÓN DE TEMPLETE CUERDA GUITARRA CON TODOS SUS ACCESORIOS M.T. RURAL | UND | 2 | 0 | 95832.5425 | 4646.7443 | 0 | 0 | 100479.2868 | 200958.5736
| 1.12 | TRANSPORTE DE POSTE 14 MTS M.T. RURAL DE BODEGA A SITIO CERCANO | UND | 1 | 0 | 77975.2898 | 294701.1651 | 0 | 0 | 372676.4549 | 372676.4549
| 1.16 | VESTIDA DE ESTRUCTURA TRIFASICA DE RETENCION UN POSTE 13,8 Kv | UND | 1 | 0 | 89880.129 | 11616.8608 | 35000 | 0 | 136496.9899 | 136496.9899
| 1.18 | VESTIDA DE ESTRUCTURA TRIFASICA DE UN POSTE TIPO RETENCIÓN - 34.5 KV | UND | 1 | 0 | 246270.2723 | 23233.7217 | 70000 | 0 | 339503.994 | 339503.994
| 1.19 | VESTIDA ESTRUCTURA CABLE DE GUARDA - RETENCION | UND | 1 | 0 | 65455.7615 | 9957.3093 | 30000 | 0 | 105413.0708 | 105413.0708
| 1.21 | DESVESTIDA ESTRUCTURA DE RETENCION MT RURAL | UND | 1 | 0 | 136919.2043 | 6970.1165 | 0 | 0 | 143889.3208 | 143889.3208
| 1.23 | DESHINCADA DE POSTES 10, 12 Y 14 mts MT | UND | 1 | 0 | 188203.3825 | 339701.1651 | 0 | 0 | 527904.5476 | 527904.5476
| 1.26 | TRANSPORTE DE POSTE RURAL DE SITIO CERCANO A BODEGA EH | UND | 1 | 0 | 46034.989 | 162923.5979 | 0 | 0 | 208958.587 | 208958.587
| 1.27 | DESMONTE DE TRANSFORMADOR MONOFASICO | UND | 1 | 0 | 290740.3475 | 116168.6085 | 0 | 0 | 406908.956 | 406908.956
| 1.28 | MONTAJE DE TRANSFORMADOR MONOFASICO CON TODAS SUS PROTECCIONES RURAL | UND | 1 | 0 | 391577.8424 | 348505.8254 | 0 | 0 | 740083.6678 | 740083.6678
| 1.29 | DESVESTIDA DE ESTRUCTURA BT EXISTENTE | UND | 1 | 0 | 45332.4763 | 20190 | 0 | 0 | 65522.4763 | 65522.4763
| 1.30 | VESTIDA DE ESTRUCTURA BT | UND | 1 | 0 | 77259.4167 | 38250 | 0 | 0 | 115509.4167 | 115509.4167
| 2.1 | INSTALACIÓN DE PLACAS DE IDENTIFICACIÓN DE PELIGRO RED ENERGIZADA (INCLUYE PLACA EN ACRILICO Y CONECTORES A RED) | UND | 1 | 35000 | 5882.2661 | 3485.0583 | 0 | 0 | 44367.3243 | 44367.3243
| 2.2 | INSTALACIÓN DE PLACAS DE IDENTIFICACIÓN DE POSTE, (INCLUYE PLACA DE ALUMINIO, CINTA BAND IT Y HEBILLA) | UND | 1 | 19590 | 14760.7583 | 3485.0583 | 0 | 0 | 37835.8165 | 37835.8165
| 4.5 | SUMINISTRO DE MATERIALES PARA LA ESTRUCTURA 580 N2 | UND | 1 | 2190316.8367 | 0 | 0 | 42000 | 0 | 2232316.8367 | 2232316.8367
| 4.7 | SUMINISTRO DE MATERIALES PARA LA ESTRUCTURA DE HILO DE GUARDA INDEPENDIENTE PARA ESTRUCTURA TIPO RETENCIÓN HG-R | UND | 1 | 77338.9967 | 0 | 0 | 42000 | 0 | 119338.9967 | 119338.9967
| 4.8 | SUMINISTRO DE MATERIALES PARA LA ESTRUCTURA 555 N3 | UND | 2 | 1227542.26 | 0 | 0 | 42000 | 0 | 1269542.26 | 2539084.52
| 4.10 | SUMINISTRO DE TEMPLETE CUAERDA DE GUITARRA 34.5 KV | UND | 2 | 416854.66 | 0 | 0 | 42000 | 0 | 458854.66 | 917709.32
| 4.12 | SUMINISTRO DE SISTEMA DE PUESTA A TIERRA REDES TRIFASICAS CON CABLE DE GUARDA POSTE SENCILLO | UND | 1 | 117930.2067 | 0 | 0 | 42000 | 0 | 159930.2067 | 159930.2067
| 4.18 | SUMINISTRO DE POSTE DE CONCRETO DE 16 M X 1350 KGF VIBRADO Y REFORZADO | UND | 1 | 4696050.37 | 0 | 0 | 105000 | 0 | 4801050.37 | 4801050.37
E95C | ACTIVIDAD | Se realizará la excavación e hincada de un poste de 14m 750kg. Se instalarán estructuras trifásicas de tipo paso P102N2 y P103N3. Además se harán excavaciones de viguetas para instalación de templetes, junto con la instalación del sistema de puesta a tierra. Al poste se le instalarán placas de peligro de red energizada y de identificación. | GLB | 1 | 3500370.1433 | 1004995.8799 | 688023.2806 | 420000 | 0 | 5613389.3038 | 6168035.7087
| 1.2 | APERTURA DE EXCAVACION POSTE DE 14 MTS M.T. RURAL | UND | 1 | 0 | 184872.7654 | 23233.7217 | 0 | 0 | 208106.4871 | 208106.4871
| 1.3 | APERTURA DE EXCAVACION PARA VIGUETA EN RETENIDA RURAL | UND | 2 | 0 | 83520.3238 | 8712.6456 | 0 | 0 | 92232.9694 | 184465.9389
| 1.6 | HINCADA, PLOMADA Y ORIENTACIÓN DE POSTE DE 14, 16 Y 18 MTS CON GRUA | UND | 1 | 0 | 109533.1664 | 308712.6456 | 0 | 0 | 418245.812 | 418245.812
| 1.7 | INSTALACION LINE A TIERRA MEDIA TENSION | UND | 1 | 0 | 136919.2043 | 6970.1165 | 0 | 0 | 143889.3208 | 143889.3208
| 1.12 | TRANSPORTE DE POSTE 14 MTS M.T. RURAL DE BODEGA A SITIO CERCANO | UND | 1 | 0 | 77975.2898 | 294701.1651 | 0 | 0 | 372676.4549 | 372676.4549
| 1.15 | VESTIDA DE ESTRUCTURA TRIFASICA DE PASO UN POSTE 13,8kV | UND | 1 | 0 | 67418.6218 | 8712.6456 | 26250 | 0 | 102381.2674 | 102381.2674
| 1.17 | VESTIDA DE ESTRUCTURA TRIFASICA DE UN POSTE TIPO PASO 34.5 KV | UND | 1 | 0 | 184702.7042 | 17425.2913 | 52500 | 0 | 254627.9955 | 254627.9955
| 1.20 | VESTIDA ESTRUCTURA CABLE DE GUARDA DE PASO | UND | 1 | 0 | 57273.7913 | 8712.6456 | 26250 | 0 | 92236.437 | 92236.437
| 1.24 | INSTALACIÓN DE TEMPLETE SENCILLO CON TODOS SUS ACCESORIOS M.T. RURAL | UND | 2 | 0 | 82136.9885 | 3872.2869 | 0 | 0 | 86009.2755 | 172018.551
| 2.1 | INSTALACIÓN DE PLACAS DE IDENTIFICACIÓN DE PELIGRO RED ENERGIZADA (INCLUYE PLACA EN ACRILICO Y CONECTORES A RED) | UND | 1 | 35000 | 5882.2661 | 3485.0583 | 0 | 0 | 44367.3243 | 44367.3243
| 2.2 | INSTALACIÓN DE PLACAS DE IDENTIFICACIÓN DE POSTE, (INCLUYE PLACA DE ALUMINIO, CINTA BAND IT Y HEBILLA) | UND | 1 | 19590 | 14760.7583 | 3485.0583 | 0 | 0 | 37835.8165 | 37835.8165
| 4.1 | SUMINISTRO DE MATERIALES PARA LA ESTRUCTURA P103 N2 | UND | 1 | 387643.28 | 0 | 0 | 42000 | 0 | 429643.28 | 429643.28
| 4.2 | SUMINISTRO DE MATERIALES PARA LA ESTRUCTURA P103 N3 | UND | 1 | 425060.34 | 0 | 0 | 42000 | 0 | 467060.34 | 467060.34
| 4.6 | SUMINISTRO DE MATERIALES PARA LA ESTRUCTURA DE HILO DE GUARDA INDEPENDIENTE PARA ESTRUCTURA TIPO PASO HG-P | UND | 1 | 107297.1567 | 0 | 0 | 42000 | 0 | 149297.1567 | 149297.1567
| 4.11 | SUMINISTRO DE TEMPLETE DIRECTO A VARILLA DE ANCLAJE 34.5 KV | UND | 2 | 334404.16 | 0 | 0 | 42000 | 0 | 376404.16 | 752808.32
| 4.12 | SUMINISTRO DE SISTEMA DE PUESTA A TIERRA REDES TRIFASICAS CON CABLE DE GUARDA POSTE SENCILLO | UND | 1 | 117930.2067 | 0 | 0 | 42000 | 0 | 159930.2067 | 159930.2067
| 4.16 | SUMINISTRO DE POSTE DE CONCRETO DE 14 M X 750 KGF VIBRADO Y REFORZADO | UND | 1 | 2073445 | 0 | 0 | 105000 | 0 | 2178445 | 2178445
E95B | ACTIVIDAD | Se realizará la desvestida y deshincada de poste de 14m. Se realizará la excavación e hincada de un poste de 14m 750kg en las coordenadas especificadas en el plano. Se instalarán estructuras trifásicas de tipo paso P102N2 y P103N3. Además se harán excavaciones de viguetas para instalación de templetes, junto con la instalación del sistema de puesta a tierra. Al poste se le instalarán placas de peligro de red energizada y de identificación. | GLB | 1 | 3500370.1433 | 1335066.7939 | 1195294.7879 | 420000 | 0 | 6450731.7252 | 7005378.1301
| 1.2 | APERTURA DE EXCAVACION POSTE DE 14 MTS M.T. RURAL | UND | 1 | 0 | 184872.7654 | 23233.7217 | 0 | 0 | 208106.4871 | 208106.4871
| 1.3 | APERTURA DE EXCAVACION PARA VIGUETA EN RETENIDA RURAL | UND | 2 | 0 | 83520.3238 | 8712.6456 | 0 | 0 | 92232.9694 | 184465.9389
| 1.6 | HINCADA, PLOMADA Y ORIENTACIÓN DE POSTE DE 14, 16 Y 18 MTS CON GRUA | UND | 1 | 0 | 109533.1664 | 308712.6456 | 0 | 0 | 418245.812 | 418245.812
| 1.7 | INSTALACION LINE A TIERRA MEDIA TENSION | UND | 1 | 0 | 136919.2043 | 6970.1165 | 0 | 0 | 143889.3208 | 143889.3208
| 1.12 | TRANSPORTE DE POSTE 14 MTS M.T. RURAL DE BODEGA A SITIO CERCANO | UND | 1 | 0 | 77975.2898 | 294701.1651 | 0 | 0 | 372676.4549 | 372676.4549
| 1.15 | VESTIDA DE ESTRUCTURA TRIFASICA DE PASO UN POSTE 13,8kV | UND | 1 | 0 | 67418.6218 | 8712.6456 | 26250 | 0 | 102381.2674 | 102381.2674
| 1.17 | VESTIDA DE ESTRUCTURA TRIFASICA DE UN POSTE TIPO PASO 34.5 KV | UND | 1 | 0 | 184702.7042 | 17425.2913 | 52500 | 0 | 254627.9955 | 254627.9955
| 1.20 | VESTIDA ESTRUCTURA CABLE DE GUARDA DE PASO | UND | 1 | 0 | 57273.7913 | 8712.6456 | 26250 | 0 | 92236.437 | 92236.437
| 1.22 | DESVESTIDA ESTRUCTURA DE SUSPENSION MT RURAL | UND | 1 | 0 | 95832.5425 | 4646.7443 | 0 | 0 | 100479.2868 | 100479.2868
| 1.23 | DESHINCADA DE POSTES 10, 12 Y 14 mts MT | UND | 1 | 0 | 188203.3825 | 339701.1651 | 0 | 0 | 527904.5476 | 527904.5476
| 1.24 | INSTALACIÓN DE TEMPLETE SENCILLO CON TODOS SUS ACCESORIOS M.T. RURAL | UND | 2 | 0 | 82136.9885 | 3872.2869 | 0 | 0 | 86009.2755 | 172018.551
| 1.26 | TRANSPORTE DE POSTE RURAL DE SITIO CERCANO A BODEGA EH | UND | 1 | 0 | 46034.989 | 162923.5979 | 0 | 0 | 208958.587 | 208958.587
| 2.1 | INSTALACIÓN DE PLACAS DE IDENTIFICACIÓN DE PELIGRO RED ENERGIZADA (INCLUYE PLACA EN ACRILICO Y CONECTORES A RED) | UND | 1 | 35000 | 5882.2661 | 3485.0583 | 0 | 0 | 44367.3243 | 44367.3243
| 2.2 | INSTALACIÓN DE PLACAS DE IDENTIFICACIÓN DE POSTE, (INCLUYE PLACA DE ALUMINIO, CINTA BAND IT Y HEBILLA) | UND | 1 | 19590 | 14760.7583 | 3485.0583 | 0 | 0 | 37835.8165 | 37835.8165
| 4.1 | SUMINISTRO DE MATERIALES PARA LA ESTRUCTURA P103 N2 | UND | 1 | 387643.28 | 0 | 0 | 42000 | 0 | 429643.28 | 429643.28
| 4.2 | SUMINISTRO DE MATERIALES PARA LA ESTRUCTURA P103 N3 | UND | 1 | 425060.34 | 0 | 0 | 42000 | 0 | 467060.34 | 467060.34
| 4.6 | SUMINISTRO DE MATERIALES PARA LA ESTRUCTURA DE HILO DE GUARDA INDEPENDIENTE PARA ESTRUCTURA TIPO PASO HG-P | UND | 1 | 107297.1567 | 0 | 0 | 42000 | 0 | 149297.1567 | 149297.1567
| 4.11 | SUMINISTRO DE TEMPLETE DIRECTO A VARILLA DE ANCLAJE 34.5 KV | UND | 2 | 334404.16 | 0 | 0 | 42000 | 0 | 376404.16 | 752808.32
| 4.12 | SUMINISTRO DE SISTEMA DE PUESTA A TIERRA REDES TRIFASICAS CON CABLE DE GUARDA POSTE SENCILLO | UND | 1 | 117930.2067 | 0 | 0 | 42000 | 0 | 159930.2067 | 159930.2067
| 4.16 | SUMINISTRO DE POSTE DE CONCRETO DE 14 M X 750 KGF VIBRADO Y REFORZADO | UND | 1 | 2073445 | 0 | 0 | 105000 | 0 | 2178445 | 2178445
E95A | ACTIVIDAD | Se reemplazará el poste de concreto de 14m por uno de 16m 1350 kg, se debe desvestir las estructuras instaladas y retirar el poste. Posteriormente se hincará y vestirá el nuevo poste con las estructuras trifásicas 560 N2 (tipo paso) y dos 555 N3. Además se harán excavaciones de viguetas para instalación de templetes. Al poste se le instalarán placas de peligro de red energizada y de identificación. | GLB | 1 | 8550494.3867 | 1219943.5668 | 1179114.1603 | 441250 | 0 | 11390802.1138 | 13404144.2595
| 1.3 | APERTURA DE EXCAVACION PARA VIGUETA EN RETENIDA RURAL | UND | 3 | 0 | 83520.3238 | 8712.6456 | 0 | 0 | 92232.9694 | 276698.9083
| 1.6 | HINCADA, PLOMADA Y ORIENTACIÓN DE POSTE DE 14, 16 Y 18 MTS CON GRUA | UND | 1 | 0 | 109533.1664 | 308712.6456 | 0 | 0 | 418245.812 | 418245.812
| 1.8 | INSTALACIÓN DE TEMPLETE CUERDA GUITARRA CON TODOS SUS ACCESORIOS M.T. RURAL | UND | 2 | 0 | 95832.5425 | 4646.7443 | 0 | 0 | 100479.2868 | 200958.5736
| 1.12 | TRANSPORTE DE POSTE 14 MTS M.T. RURAL DE BODEGA A SITIO CERCANO | UND | 1 | 0 | 77975.2898 | 294701.1651 | 0 | 0 | 372676.4549 | 372676.4549
| 1.15 | VESTIDA DE ESTRUCTURA TRIFASICA DE PASO UN POSTE 13,8kV | UND | 1 | 0 | 67418.6218 | 8712.6456 | 26250 | 0 | 102381.2674 | 102381.2674
| 1.18 | VESTIDA DE ESTRUCTURA TRIFASICA DE UN POSTE TIPO RETENCIÓN - 34.5 KV | UND | 1 | 0 | 246270.2723 | 23233.7217 | 70000 | 0 | 339503.994 | 339503.994
| 1.19 | VESTIDA ESTRUCTURA CABLE DE GUARDA - RETENCION | UND | 1 | 0 | 65455.7615 | 9957.3093 | 30000 | 0 | 105413.0708 | 105413.0708
| 1.21 | DESVESTIDA ESTRUCTURA DE RETENCION MT RURAL | UND | 1 | 0 | 136919.2043 | 6970.1165 | 0 | 0 | 143889.3208 | 143889.3208
| 1.23 | DESHINCADA DE POSTES 10, 12 Y 14 mts MT | UND | 1 | 0 | 188203.3825 | 339701.1651 | 0 | 0 | 527904.5476 | 527904.5476
| 1.24 | INSTALACIÓN DE TEMPLETE SENCILLO CON TODOS SUS ACCESORIOS M.T. RURAL | UND | 1 | 0 | 82136.9885 | 3872.2869 | 0 | 0 | 86009.2755 | 86009.2755
| 1.26 | TRANSPORTE DE POSTE RURAL DE SITIO CERCANO A BODEGA EH | UND | 1 | 0 | 46034.989 | 162923.5979 | 0 | 0 | 208958.587 | 208958.587
| 2.1 | INSTALACIÓN DE PLACAS DE IDENTIFICACIÓN DE PELIGRO RED ENERGIZADA (INCLUYE PLACA EN ACRILICO Y CONECTORES A RED) | UND | 1 | 35000 | 5882.2661 | 3485.0583 | 0 | 0 | 44367.3243 | 44367.3243
| 2.2 | INSTALACIÓN DE PLACAS DE IDENTIFICACIÓN DE POSTE, (INCLUYE PLACA DE ALUMINIO, CINTA BAND IT Y HEBILLA) | UND | 1 | 19590 | 14760.7583 | 3485.0583 | 0 | 0 | 37835.8165 | 37835.8165
| 4.3 | SUMINISTRO DE MATERIALES PARA LA ESTRUCTURA 560 N2 | UND | 1 | 1743713.94 | 0 | 0 | 42000 | 0 | 1785713.94 | 1785713.94
| 4.7 | SUMINISTRO DE MATERIALES PARA LA ESTRUCTURA DE HILO DE GUARDA INDEPENDIENTE PARA ESTRUCTURA TIPO RETENCIÓN HG-R | UND | 1 | 77338.9967 | 0 | 0 | 42000 | 0 | 119338.9967 | 119338.9967
| 4.8 | SUMINISTRO DE MATERIALES PARA LA ESTRUCTURA 555 N3 | UND | 2 | 1227542.26 | 0 | 0 | 42000 | 0 | 1269542.26 | 2539084.52
| 4.10 | SUMINISTRO DE TEMPLETE CUAERDA DE GUITARRA 34.5 KV | UND | 2 | 416854.66 | 0 | 0 | 42000 | 0 | 458854.66 | 917709.32
| 4.11 | SUMINISTRO DE TEMPLETE DIRECTO A VARILLA DE ANCLAJE 34.5 KV | UND | 1 | 334404.16 | 0 | 0 | 42000 | 0 | 376404.16 | 376404.16
| 4.18 | SUMINISTRO DE POSTE DE CONCRETO DE 16 M X 1350 KGF VIBRADO Y REFORZADO | UND | 1 | 4696050.37 | 0 | 0 | 105000 | 0 | 4801050.37 | 4801050.37
E95 | ACTIVIDAD | Se instalará una estructura terminal 555 N3 con el fin de acoplar la linea 34,5kV proyectada con la existente | GLB | 1 | 1227542.26 | 246270.2723 | 23233.7217 | 112000 | 0 | 1609046.254 | 1609046.254
| 1.18 | VESTIDA DE ESTRUCTURA TRIFASICA DE UN POSTE TIPO RETENCIÓN - 34.5 KV | UND | 1 | 0 | 246270.2723 | 23233.7217 | 70000 | 0 | 339503.994 | 339503.994
| 4.8 | SUMINISTRO DE MATERIALES PARA LA ESTRUCTURA 555 N3 | UND | 1 | 1227542.26 | 0 | 0 | 42000 | 0 | 1269542.26 | 1269542.26
GENERAL | ACTIVIDAD | Se realizará la riega y tendido de tensionado del condunctor ecológico tricapa XLPE-TK DE 4/0 para N3 desde la estructura E100 hasta la E95 (716 metros aproximadamente) para red trifásica junto con hilo guarda de acero galvanizado extrarresistente de 1/4 GX-3000 KG. Se realizará la riega y tendido de tensionado del condunctor ecológico tricapa XLPE-TK DE 2/0 para N2 desde la estructura E97 hasta la E95A (490 metros aproximadamente). Se realizará la instalación de barreras metálicas con nivel de abatimiento "N2" desde la estructura E95D hasta la E95A (307 metros aproximadamente). Para la conformidad del proyecto se realizará previamente el levantamiento del plano de obra construida, documentación para certificación Retie, diligenciamiento y entrega de información general del proyecto. Posteriormente se realizará la inspección retie y el dossier y manual de operación y mantenimiento. Todos los postes retirados deberán ser transportados a bodega. | GLB | 1 | 132082962.0948 | 43826917.637 | 9036266.897 | 5250259.4976 | 0 | 190196406.1264 | 324989037.8607
| 1.9 | RIEGA, TENDIDO Y TENSIONADO DE UN CABLE DE GUARDA | KM | 0.716 | 0 | 648058.4267 | 511041.0587 | 210000 | 0 | 1369099.4854 | 980275.2315
| 1.11 | TENDIDO Y TENSIONADO DE CABLE ECOLOGICO PARA RED MT TRIFASICA 36 KV DISPOSICION HORIZONTAL | KM | 2.149 | 0 | 2466647.432 | 1430245.3828 | 420000 | 0 | 4316892.8148 | 9277002.659
| 1.31 | DESMONTE, RECOGIDA Y ENROLLADO CABLE MT URBANO TRIFASICO | Km | 1.47 | 0 | 33299.2488 | 477584.4995 | 0 | 0 | 510883.7483 | 750999.11
| 1.32 | TENDIDO Y TENSIONADO DE CABLE ECOLOGICO PARA RED MT TRIFASICA 15 KV DISPOSICION HORIZONTAL | Km | 1.47 | 0 | 2216152.185 | 260177.3556 | 0 | 0 | 2476329.5406 | 3640204.4246
| 1.33 | INSTALACIÓN DE DEFENSA METALICA - ABATIMIENTO N2 | M | 307 | 0 | 28788.1439 | 8712.775 | 0 | 0 | 37500.9189 | 11512782.1146
| 2.3 | LEVANTAMIENTO DE PLANO AS-BUILT DE OBRA CONSTRUIDA, GEOREFERENCIADA, MEDIA TENSIÓN Y BAJA TENSIÓN, INCLUYE REGISTRO FOTOGRÁFICO, COPIA FÍSICA Y ARCHIVOS EN CD | UND | 1 | 0 | 2324579.2633 | 69701.1651 | 0 | 0 | 2394280.4284 | 2394280.4284
| 2.4 | PREPARACION DISEÑO, MEMORIA DE CALCULO Y DEMAS DOCUMENTOS PARA CERTIFICACION RETIE (ART 10.1 DE RETIE-2013) | UND | 1 | 0 | 10039483.4761 | 69701.1651 | 210000 | 0 | 10319184.6412 | 10319184.6412
| 2.5 | REUNIR, DILIGENCIAR Y HACER ENTREGA DE LA INFORMACIÓN GENERAL DEL PROYECTO INCLUYENDO FORMATOS SPARD, INFORMES Y DOCUMENTOS REQUERIDOS POR EH SEGÚN FORMATO FT-DEX-03-004. ENTREGA FÍSICA Y MAGNÉTICA DE LA INFORMACIÓN | UND | 1 | 0 | 603249.112 | 0 | 0 | 0 | 603249.112 | 603249.112
| 2.6 | INSPECCION RETIE | UND | 1 | 12000000 | 3327831.3026 | 69701.1651 | 630000 | 0 | 16027532.4677 | 16027532.4677
| 3.1 | REDISEÑO DE RED NIVEL DE TENSIÓN DE 34,5KV/13,8KV | UND | 1 | 0 | 13186233.2253 | 6069701.1651 | 840000 | 0 | 20095934.3904 | 20095934.3904
| 3.2 | ELABORACIÓN DE DOSSIER Y MANUALES DE OPERACIÓN Y MANTENIMIENTO | UND | 1 | 0 | 8952595.8213 | 69701.1651 | 840000 | 0 | 9862296.9864 | 9862296.9864
| 4.13 | SUMINISTRO DE SISTEMA DE BARRERAS METÁLICAS CON ABATIMIENTO N2 | UND | 1 | 120018016.56 | 0 | 0 | 2100000 | 0 | 122118016.56 | 122118016.56
| 4.14 | SUMINISTRO DE CABLE ECOLÓGICO TRICAPA XLPE-TK DE 4/0 | M | 2149 | 34512.4315 | 0 | 0 | 97.7199 | 0 | 34610.1514 | 74377215.2935
| 4.15 | SUMINISTRO DE CABLE DE ACERO GALVANIZADO EXTRARRESISTENTE DE 1/4 GX-3000 KG PARA HILO GUARDA | M | 716.4 | 2502.385 | 0 | 0 | 77.7778 | 0 | 2580.1628 | 1848428.614
| 4.19 | SUMINISTRO DE CABLE ECOLÓGICO TRICAPA XLPE-TK 2/0 | M | 1470 | 27930.7182 | 0 | 0 | 84 | 0 | 28014.7182 | 41181635.8275
TOTAL |  |  |  |  | 167582362.6714 | 51725454.4616 | 15126963.6372 | 7902259.4976 | 0 | 242337040.2679 | 382820295.5085
|  | COSTO MANO DE OBRA, MATERIALES Y TRANSPORTE | 382820295.5085
|  | ADMINISTRACION | 57423044.3263 | 15%
|  | IMPREVISTOS | 19141014.7754 | 5%
|  | UTILIDAD | 19141014.7754 | 5%
|  | I.V.A. ( 19 % SOBRE UTILIDAD ) | 3636792.8073 | 19%
|  | VALOR TOTAL PRESENTE OBRA | 482162162.1929
1.11
1.12
1.14
1.15
1.16
1.17
1.18
1.19
1.2
1.20
1.21
1.22
1.23
1.24
1.25
1.26
1.27
1.28
1.29
1.3
1.30
1.31
1.32
1.33
1.6
1.7
1.8
1.9
2.1
2.2
2.3
2.4
2.5
2.6
3.1
3.2
4.1
4.10
4.11
4.12
4.13
4.14
4.15
4.16
4.17
4.18
4.2
4.3
4.4
4.5
4.6
4.7
4.8
4.9

## Cotización materiales
STOCK (bodega neiva) |  | Código | Material | Unidad | Cantidad | Precios Unitario (COP) |  |  |  | Precio Unitario | TOTAL
Código | Cantidad |  |  |  |  | ERI | Distrieléctricos | Internacional de eléctricos | Otros
1- 04- 05- 1756 | 1 | 3301 | ACCESORIOS PARA TEMPLETE CUERDA GUITARRA | UND | 5 | 0 | 81137 | 83764 |  | 82450.5 | 412252.5
1- 04- 05- 0016 | 459 | 621 | AISLADOR TIPO CARRETE. ALTURA 76,2 MM ANSI 53-3 | UND | 3 |  |  |  | 4200 | 4200 | 12600
1- 04- 19- 0237 | 56 | 601 | AISLADOR TIPO DISCO DE HORQUILLA. DIAMETRO 152 MM 13,2 KV ANSI 52-1 | UND | 36 | 113243.7 | 45438 | 90223 |  | 82968.2333 | 2986856.4
1- 04- 05- 1579 | 60 | 603 | AISLADOR TIPO DISCO DE HORQUILLA. DIAMETRO 254 MM 34.5 KV ANSI 52-4 | UND | 72 |  |  |  | 82950 | 82950 | 5972400
1- 04- 05- 0019 | 194 | 611 | AISLADOR TIPO ESPIGO ROSCA 25,4MM 15kV ANSI 55-5 | UND | 10 | 77352.94 | 43788 | 60286 |  | 60475.6467 | 604756.4667
1- 04- 05- 0018 | 184 | 613 | AISLADOR TIPO ESPIGO ROSCA 35MM 15kV ANSI 56-3 | UND | 10 |  |  |  | 73900 | 73900 | 739000
1- 04- 05- 0015 | 366 | 634 | AISLADOR TIPO TENSOR ANSI 54-4 DE 6 3/4" PARA 34.5 KV | UND | 9 | 0 | 5313 | 0 |  | 5313 | 47817
1- 04- 19- 0242 | 125 | 2412 | ARANDELA CUADRADA PLANA DE 51*17 MM Ø= 16 MM (2"X2"X5/8") | UND | 19 | 802.52 | 726 | 779 |  | 769.1733 | 14614.2933
1- 04- 05- 0023 | 550 | 2433 | ARANDELA DE PRESIÓN DE Ø= 26 MM PARA PERNO Ø= 13 MM (1/2") | UND | 35 | 168 | 121 | 121 |  | 136.6667 | 4783.3333
1- 04- 05- 0030 | 1137 | 2434 | ARANDELA DE PRESIÓN DE Ø= 26 MM PARA PERNO Ø= 16 MM (5/8") | UND | 167 | 310.92 | 260 | 164 |  | 244.9733 | 40910.5467
|  | 5 | ABATIMIENTO N2 (PARALES 1500) 12m | UND | 2 |  |  |  | 3416445 | 3416445 | 6832890
|  | 6 | BARRERA METÁLICA DOBLE ONDA | ML | 307 |  |  |  | 329300 | 329300 | 101095100
1- 04- 05- 1589 | 10 | 1903 | BAYONETA SENCILLA, ESTRUCTURA EN ALINEAMIETO, 2 PERFORACIONES 11/16" DE 1,5 M | UND | 4 | 96470.59 | 68750 | 96637 |  | 87285.8633 | 349143.4533
1- 04- 01- 0011 | 7529 | 2815 | CABLE DE ACERO GALVANIZADO TIPO SUPERRRESISTENTE PARA TEMPLETE DE 9,5 MM CON CARGA DE ROTURA 6980 KGF | M | 180 | 5567 | 5000 | 0 |  | 5283.5 | 951030
1- 04- 01- 0020 | 1450 | 803 | CABLE DE COBRE DESNUDO CALIBRE 4 AWG | M | 56 | 14226.89 | 13324 | 16881 |  | 14810.63 | 829395.28
|  | 7 | CABLE DE ACERO GALVANIZADO EXTRARRESISTENTE DE 1/4 SUPER GX-3000 KGF (CABLE DE GUARDA) | MTS | 716 | 2432.77 | 2572 |  |  | 2502.385 | 1791707.66
1- 04- 01- 0143 | 3783 | 8 | CABLE ECOLÓGICO TRICAPA NO 4/0 XLPE-TK 35KV CONDUCTOR ACSR | MTS | 2149 | 35077.863 | 33947 |  |  | 34512.4315 | 74167215.2935
1- 04- 01- 0173 | 8964 | 9 | CABLE ECOLÓGICO TRICAPA NO 2/0 XLPE-TK 35KV CONDUCTOR ACSR | MTS | 1470 | 28388.4365 | 27473 |  |  | 27930.7182 | 41058155.8275
|  | 10 | CAPTAFARO B/B GALVANIZADO | UND | 76 |  |  |  | 6535 | 6535 | 496660
1- 04- 05- 0054 | 54 | 1222 | COLLARÍN DE DOS SALIDAS EN PLATINA DE HIERRO GALVANIZADO. DIAMETRO DEL POSTE 15 - 20 CM | UND | 1 | 20966.39 | 15193 | 19759 |  | 18639.4633 | 18639.4633
|  | 1214 | COLLARÍN DE UNA SALIDA EN PLATINA DE HIERRO GALVANIZADO. DIAMETRO DEL POSTE 20 - 25 CM | UND | 7 | 25630.25 | 23400 | 20069.7 |  | 23033.3167 | 161233.2167
|  | 1202 | COLLARÍN SIN SALIDA EN PLATINA DE HIERRO GALVANIZADO. DIAMETRO DEL POSTE 15 - 20 CM | UND | 9 | 0 | 17272 | 0 |  | 17272 | 155448
1- 04- 05- 1142 | 50 | 1 | CONECTOR DE COMPRESIÓN TIPO C EN COBRE | UND | 8 |  |  |  | 8400 | 8400 | 67200
1- 04- 05- 1891 | 50 | 2 | CONECTOR DE COMPRESIÓN TIPO PALA 4 AWG DE 1 HUECO | UND | 8 | 1681.51 | 1820 | 1573.29 |  | 1691.6 | 13532.8
1- 04- 05- 1297 | 38 | 1021 | CONECTOR DE RANURAS PARALELAS DE UN PERNO. DIMENSIONES 35*45*45 MM | UND | 42 | 3521.01 | 2210 | 6099 |  | 3943.3367 | 165620.14
1- 04- 05- 0087 | 448 | 41062 | CONECTOR TIPO TORNILLO PARA PUESTA A TIERRA | UND | 4 | 6243.7 | 0 | 0 |  | 6243.7 | 24974.8
1- 04- 05- 0838 | 275 | 3 | CONECTOS COMPRESIÓN TIPO H | UND | 4 | 20336.13 | 23887 | 17726 |  | 20649.71 | 82598.84
1- 04- 05- 1401 | 8 | 268 | CRUCETA METÁLICA DE ÁNGULO GALVANIZADO DE 2 M DE LONGITUD. CALIBRE (64*64*5) MM | UND | 27 | 123075.63 | 130584 | 108307 |  | 120655.5433 | 3257699.67
1- 04- 05- 0111 | 177 | 332 | DIAGONAL RECTA EN ÁNGULO PARA CRUCETA METÁLICA DE (38*38*5)MM - LONGITUD 1100MM | UND | 19 | 0 | 16635 | 0 |  | 16635 | 316065
1- 04- 05- 0110 | 283 | 333 | DIAGONAL RECTA EN ÁNGULO PARA CRUCETA METÁLICA DE (38*38*5)MM - LONGITUD 680MM | UND | 16 | 20697.48 | 16635 | 18317 |  | 18549.8267 | 296797.2267
|  | 1601 | ESLABÓN EN U CON PASADOR. DIMENSIONES 51 MM 8000 KGF | UND | 10 |  |  |  | 12750 | 12750 | 127500
1- 04- 05- 0116 | 199 | 2102 | ESPÁRRAGO DE HIERRO GALVANIZADO ROSCADO EN TODA SU LONGITUD, 4 TUERCAS. DIAMETRO 16 MM LONGITUD 305 MM | UND | 12 | 11445.38 | 5337 | 7760 |  | 8180.7933 | 98169.52
1- 04- 05- 0413 | 23 | 2103 | ESPÁRRAGO DE HIERRO GALVANIZADO ROSCADO EN TODA SU LONGITUD, 4 TUERCAS. DIAMETRO 16 MM LONGITUD 356 MM | UND | 18 |  |  |  | 8500 | 8500 | 153000
|  | 2105 | ESPÁRRAGO DE HIERRO GALVANIZADO ROSCADO EN TODA SU LONGITUD, 4 TUERCAS. DIAMETRO 16 MM LONGITUD 458 MM | UND | 3 |  |  |  | 9200 | 9200 | 27600
1- 04- 05- 0122 | 73 | 511 | ESPIGO DE ACERO GALVANIZADO ALTURA 150 MM DIAMETRO 19 MM PARA CRUCETA METÁLICA | UND | 10 | 16504 | 8500 | 0 | 0 | 12502 | 125020
1- 04- 05- 0123 | 40 | 512 | ESPIGO DE ACERO GALVANIZADO ALTURA 330 MM DIÁMETRO 35 MM PARA CRUCETA METÁLICA | UND | 10 |  |  |  | 11550 | 11550 | 115500
1- 04- 05- 0656 | 754 | 771 | GRAPA PRENSADORA. DIÁMETRO DEL CONDUCTOR 6,35MM - 9,18MM DIMENSIONES 150*15MM | UND | 36 | 31684.87 | 30355 | 45571 |  | 35870.29 | 1291330.44
|  | 711 | GRAPA TERMINAL O DE RETENCIÓN EN ACERO GALVANIZADO. CONDUCTORES AWG-MCM 6 - 2/0. 6000 KGF. | UND | 42 | 31684.87 | 30355 | 45571 |  | 35870.29 | 1506552.18
1- 04- 05- 0160 | 72 | 701 | GRAPA TERMINAL O DE RETENCIÓN EN ALEACIÓN DE ALUMINIO DE 2 PERNOS. CONDUCTORES AWG-MCM 5 - 2/0. 3000 KGF. | UND | 4 |  |  |  | 5000 | 5000 | 20000
|  | 1101 | GUARDACABO DE ACERO GALVANIZADO PARA CABLE DE 15,87MM | UND | 9 | 0 | 1788 | 0 | 0 | 1788 | 16092
|  | 11 | MURO SEPARADOR DE CONCRETO TIPO NEW JERSEY | UND | 20 |  |  |  | 458379 | 458379 | 9167580
1- 04- 05- 0202 | 45 | 1803 | PERCHA DE HIERRO FORJADAS Y GALVANIZADAS EN CALIENTE, TRES PUESTOS | UND | 1 |  |  |  | 31450 | 31450 | 31450
1- 04- 05- 0210 | 59 | 2014 | PERNO DE MÁQUINA DE HIERRO GALVANIZADO CON CABEZA Y TUERCA CUADRADA. DIAMETRO 13 MM. LARGO 51 MM. | UND | 35 | 1571 | 1254 | 1386 |  | 1403.6667 | 49128.3333
1- 04- 05- 0212 | 168 | 2034 | PERNO DE MÁQUINA DE HIERRO GALVANIZADO CON CABEZA Y TUERCA CUADRADA. DIAMETRO 16 MM. LARGO 254 MM. | UND | 30 | 6462 | 5395 | 5639 |  | 5832 | 174960 | 0 | 0 | 0
1- 04- 05- 0215 | 808 | 2201 | PERNO DE OJO – DOS TUERCAS – DIÁMETRO 16 MM – LONGITUD 102 MM | UND | 2 |  |  |  | 6450 | 6450 | 12900 | GRAPA TERMINAL O DE RETENCIÓN EN ACERO GALVANIZADO. CONDUCTORES AWG-MCM 6 - 2/0. 6000 KGF. | GRAPA TERMINAL O DE RETENCIÓN EN ACERO GALVANIZADO. CONDUCTORES AWG-MCM 6 - 2/0. 6000 KGF. | GRAPA TERMINAL O DE RETENCIÓN EN ACERO GALVANIZADO. CONDUCTORES AWG-MCM 6 - 2/0. 6000 KGF.
|  | 2204 | PERNO DE OJO – DOS TUERCAS – DIÁMETRO 16 MM – LONGITUD 254 MM | UND | 2 | 10655 | 9353 | 12444 |  | 10817.3333 | 21634.6667
|  | 1661 | PERNO EN U PARA ESTRUCTURA EN SUSPENSIÓN 5.400KGF. 51*32*38 mm 12000 LBF | UND | 4 | 4000 | 0 | 8638 |  | 6319 | 25276 | 0 | ESLABÓN EN U CON PASADOR. DIMENSIONES 51 MM 8000 KGF | 0
1- 08- 04- 0018 | 2 | 12 | POSTE DE CONCRETO DE 14 MTS X 750 REFORZADO Y VIBRADO | UND | 2 |  | 2073445 |  |  | 2073445 | 4146890
1- 08- 04- 0079 | 5 | 13 | POSTE DE CONCRETO DE 14 MTS X 1050 REFORZADO Y VIBRADO | UND | 1 | 2941176 | 2859400 | 3339491 |  | 3046689 | 3046689
|  | 14 | POSTE DE CONCRETO DE 16 MTS X 1350 REFORZADO Y VIBRADO | UND | 2 | 5181848.74 | 4210252 |  |  | 4696050.37 | 9392100.74
|  | 4 | TORNILLO EN ACERO GALVANIZADO DE CABEZA Y TUERCA HEXAGONAL 3/8" X 1" CON ARNDELA REDONDA DE 3/8" | UND | 8 |  |  |  | 600 | 600 | 4800 | PERNO DE MÁQUINA DE HIERRO GALVANIZADO CON CABEZA Y TUERCA CUADRADA. DIAMETRO 13 MM. LARGO 51 MM. | PERNO DE MÁQUINA DE HIERRO GALVANIZADO CON CABEZA Y TUERCA CUADRADA. DIAMETRO 13 MM. LARGO 51 MM. | PERNO DE MÁQUINA DE HIERRO GALVANIZADO CON CABEZA Y TUERCA CUADRADA. DIAMETRO 13 MM. LARGO 51 MM.
1- 04- 05- 0245 | 248 | 2512 | TUERCA DE OJO ALARGADO PARA PERNO 16 MM | UND | 42 | 15840 | 13170 | 14286 |  | 14432 | 606144 | 0 | 0 | 0
1- 04- 05- 0259 | 146 | 2601 | VARILLA DE ANCLAJE CON OJO - DIÁMETRO 16MM LONGITUD 1,8M | UND | 9 | 0 | 39879 | 0 |  | 39879 | 358911 | ESPÁRRAGO DE HIERRO GALVANIZADO ROSCADO EN TODA SU LONGITUD, 4 TUERCAS. DIAMETRO 16 MM LONGITUD 458 MM | 0 | ESPÁRRAGO DE HIERRO GALVANIZADO ROSCADO EN TODA SU LONGITUD, 4 TUERCAS. DIAMETRO 16 MM LONGITUD 458 MM
1- 04- 19- 0166 | 96 | 1411 | VARILLA DE PUESTA A TIERRA DE 15,88*2438 MM | UND | 4 | 50924 | 39879 | 142857 |  | 77886.6667 | 311546.6667 | 0 | 0 | 0 | 0 | 3400
1- 04- 19- 0321 | 4 | 2701 | VIGUETA DE ANCLAJE FE=2500 PSI ES=1400K/CM^2 | UND | 9 | 0 | 21001 | 0 |  | 21001 | 189009 | ARANDELA DE PRESIÓN DE Ø= 26 MM PARA PERNO Ø= 16 MM (5/8") | 0 | ARANDELA DE PRESIÓN DE Ø= 26 MM PARA PERNO Ø= 16 MM (5/8") | 0 | 81137
|  | 15 | CONCRETO IMPERMEABLE 3000 PSI | m3 | 3.76 |  |  |  | 645156 | 645156 | 2425786.56
[11 empty] | 276412667.3177 |  |  |  | 113243.7 | 45438
[15 empty] | 77352.94 | 43788
[15 empty] | 0 | 5313
[12 empty] | AISLADOR TIPO DISCO DE HORQUILLA. DIAMETRO 254 MM 34.5 KV ANSI 52-4 | AISLADOR TIPO DISCO DE HORQUILLA. DIAMETRO 254 MM 34.5 KV ANSI 52-4 | AISLADOR TIPO DISCO DE HORQUILLA. DIAMETRO 254 MM 34.5 KV ANSI 52-4 | 802.52 | 726
[12 empty] | GRAPA TERMINAL O DE RETENCIÓN EN ACERO GALVANIZADO. CONDUCTORES AWG-MCM 6 - 2/0. 6000 KGF. | GRAPA TERMINAL O DE RETENCIÓN EN ACERO GALVANIZADO. CONDUCTORES AWG-MCM 6 - 2/0. 6000 KGF. | GRAPA TERMINAL O DE RETENCIÓN EN ACERO GALVANIZADO. CONDUCTORES AWG-MCM 6 - 2/0. 6000 KGF. | 168.07 | 121
[12 empty] | CONECTOR DE RANURAS PARALELAS DE UN PERNO. DIMENSIONES 35*45*45 MM | CONECTOR DE RANURAS PARALELAS DE UN PERNO. DIMENSIONES 35*45*45 MM | CONECTOR DE RANURAS PARALELAS DE UN PERNO. DIMENSIONES 35*45*45 MM | 310.92 | 260
[12 empty] | PERNO DE MÁQUINA DE HIERRO GALVANIZADO CON CABEZA Y TUERCA CUADRADA. DIAMETRO 13 MM. LARGO 51 MM. | PERNO DE MÁQUINA DE HIERRO GALVANIZADO CON CABEZA Y TUERCA CUADRADA. DIAMETRO 13 MM. LARGO 51 MM. | PERNO DE MÁQUINA DE HIERRO GALVANIZADO CON CABEZA Y TUERCA CUADRADA. DIAMETRO 13 MM. LARGO 51 MM. | 96470.59 | 68750
[12 empty] | PERNO DE MÁQUINA DE HIERRO GALVANIZADO CON CABEZA Y TUERCA CUADRADA. DIAMETRO 16 MM. LARGO 254 MM. | PERNO DE MÁQUINA DE HIERRO GALVANIZADO CON CABEZA Y TUERCA CUADRADA. DIAMETRO 16 MM. LARGO 254 MM. | PERNO DE MÁQUINA DE HIERRO GALVANIZADO CON CABEZA Y TUERCA CUADRADA. DIAMETRO 16 MM. LARGO 254 MM. | 5567.23 | 5000
[12 empty] | ESPÁRRAGO DE HIERRO GALVANIZADO ROSCADO EN TODA SU LONGITUD, 4 TUERCAS. DIAMETRO 16 MM LONGITUD 356 MM | ESPÁRRAGO DE HIERRO GALVANIZADO ROSCADO EN TODA SU LONGITUD, 4 TUERCAS. DIAMETRO 16 MM LONGITUD 356 MM | ESPÁRRAGO DE HIERRO GALVANIZADO ROSCADO EN TODA SU LONGITUD, 4 TUERCAS. DIAMETRO 16 MM LONGITUD 356 MM | 14226.89 | 13324
[12 empty] | 0 | #REF! | #REF! | 2432.77 | 2572
[15 empty] | 35077.31 | 33947
|  | Datos base | [12 empty] | 28388.24 | 27473
|  | 268 | CRUCETA METÁLICA DE ÁNGULO GALVANIZADO DE 2 M DE LONGITUD. CALIBRE (64*64*5) MM | 2
|  | 332 | DIAGONAL RECTA EN ÁNGULO PARA CRUCETA METÁLICA DE (38*38*5)MM - LONGITUD 1100MM | 2
|  | 511 | ESPIGO DE ACERO GALVANIZADO ALTURA 150 MM DIAMETRO 19 MM PARA CRUCETA METÁLICA | 6
|  | 611 | AISLADOR TIPO ESPIGO ROSCA 25,4MM 15kV ANSI 55-5 | 6
|  | 1214 | COLLARÍN DE UNA SALIDA EN PLATINA DE HIERRO GALVANIZADO. DIAMETRO DEL POSTE 20 - 25 CM | 2
|  | 2014 | PERNO DE MÁQUINA DE HIERRO GALVANIZADO CON CABEZA Y TUERCA CUADRADA. DIAMETRO 13 MM. LARGO 51 MM. | 2
|  | 2034 | PERNO DE MÁQUINA DE HIERRO GALVANIZADO CON CABEZA Y TUERCA CUADRADA. DIAMETRO 16 MM. LARGO 254 MM. | 2
|  | 2412 | ARANDELA CUADRADA PLANA DE 51*17 MM Ø= 16 MM (2"X2"X5/8") | 2
|  | 2433 | ARANDELA DE PRESIÓN DE Ø= 26 MM PARA PERNO Ø= 13 MM (1/2") | 2
|  | 2434 | ARANDELA DE PRESIÓN DE Ø= 26 MM PARA PERNO Ø= 16 MM (5/8") | 2
|  | 268 | CRUCETA METÁLICA DE ÁNGULO GALVANIZADO DE 2 M DE LONGITUD. CALIBRE (64*64*5) MM | 3
|  | 332 | DIAGONAL RECTA EN ÁNGULO PARA CRUCETA METÁLICA DE (38*38*5)MM - LONGITUD 1100MM | 3
|  | 512 | ESPIGO DE ACERO GALVANIZADO ALTURA 330 MM DIÁMETRO 35 MM PARA CRUCETA METÁLICA | 9
|  | 613 | AISLADOR TIPO ESPIGO ROSCA 35MM 15kV ANSI 56-3 | 9
|  | 1214 | COLLARÍN DE UNA SALIDA EN PLATINA DE HIERRO GALVANIZADO. DIAMETRO DEL POSTE 20 - 25 CM | 3
|  | 2014 | PERNO DE MÁQUINA DE HIERRO GALVANIZADO CON CABEZA Y TUERCA CUADRADA. DIAMETRO 13 MM. LARGO 51 MM. | 3
|  | 2034 | PERNO DE MÁQUINA DE HIERRO GALVANIZADO CON CABEZA Y TUERCA CUADRADA. DIAMETRO 16 MM. LARGO 254 MM. | 3
|  | 2412 | ARANDELA CUADRADA PLANA DE 51*17 MM Ø= 16 MM (2"X2"X5/8") | 3
|  | 2433 | ARANDELA DE PRESIÓN DE Ø= 26 MM PARA PERNO Ø= 13 MM (1/2") | 3
|  | 2434 | ARANDELA DE PRESIÓN DE Ø= 26 MM PARA PERNO Ø= 16 MM (5/8") | 3
|  | 268 | CRUCETA METÁLICA DE ÁNGULO GALVANIZADO DE 2 M DE LONGITUD. CALIBRE (64*64*5) MM | 4
|  | 333 | DIAGONAL RECTA EN ÁNGULO PARA CRUCETA METÁLICA DE (38*38*5)MM - LONGITUD 680MM | 8
|  | 511 | ESPIGO DE ACERO GALVANIZADO ALTURA 150 MM DIAMETRO 19 MM PARA CRUCETA METÁLICA | 2
|  | 601 | AISLADOR TIPO DISCO DE HORQUILLA. DIAMETRO 152 MM 13,2 KV ANSI 52-1 | 24
|  | 611 | AISLADOR TIPO ESPIGO ROSCA 25,4MM 15kV ANSI 55-5 | 2
|  | 711 | GRAPA TERMINAL O DE RETENCIÓN EN ACERO GALVANIZADO. CONDUCTORES AWG-MCM 6 - 2/0. 6000 KGF. | 12
|  | 1021 | CONECTOR DE RANURAS PARALELAS DE UN PERNO. DIMENSIONES 35*45*45 MM | 12
|  | 2014 | PERNO DE MÁQUINA DE HIERRO GALVANIZADO CON CABEZA Y TUERCA CUADRADA. DIAMETRO 13 MM. LARGO 51 MM. | 8
|  | 2102 | ESPÁRRAGO DE HIERRO GALVANIZADO ROSCADO EN TODA SU LONGITUD, 4 TUERCAS. DIAMETRO 16 MM LONGITUD 305 MM | 6
|  | 2433 | ARANDELA DE PRESIÓN DE Ø= 26 MM PARA PERNO Ø= 13 MM (1/2") | 8
|  | 2434 | ARANDELA DE PRESIÓN DE Ø= 26 MM PARA PERNO Ø= 16 MM (5/8") | 28
|  | 2512 | TUERCA DE OJO ALARGADO PARA PERNO 16 MM | 12
|  | 268 | CRUCETA METÁLICA DE ÁNGULO GALVANIZADO DE 2 M DE LONGITUD. CALIBRE (64*64*5) MM | 2
|  | 332 | DIAGONAL RECTA EN ÁNGULO PARA CRUCETA METÁLICA DE (38*38*5)MM - LONGITUD 1100MM | 2
|  | 512 | ESPIGO DE ACERO GALVANIZADO ALTURA 330 MM DIÁMETRO 35 MM PARA CRUCETA METÁLICA | 1
|  | 603 | AISLADOR TIPO DISCO DE HORQUILLA. DIAMETRO 254 MM 34.5 KV ANSI 52-4 | 18
|  | 613 | AISLADOR TIPO ESPIGO ROSCA 35MM 15kV ANSI 56-3 | 1
|  | 711 | GRAPA TERMINAL O DE RETENCIÓN EN ACERO GALVANIZADO. CONDUCTORES AWG-MCM 6 - 2/0. 6000 KGF. | 6
|  | 1021 | CONECTOR DE RANURAS PARALELAS DE UN PERNO. DIMENSIONES 35*45*45 MM | 6
|  | 1601 | ESLABÓN EN U CON PASADOR. DIMENSIONES 51 MM 8000 KGF | 6
|  | 2014 | PERNO DE MÁQUINA DE HIERRO GALVANIZADO CON CABEZA Y TUERCA CUADRADA. DIAMETRO 13 MM. LARGO 51 MM. | 2
|  | 2034 | PERNO DE MÁQUINA DE HIERRO GALVANIZADO CON CABEZA Y TUERCA CUADRADA. DIAMETRO 16 MM. LARGO 254 MM. | 2
|  | 2105 | ESPÁRRAGO DE HIERRO GALVANIZADO ROSCADO EN TODA SU LONGITUD, 4 TUERCAS. DIAMETRO 16 MM LONGITUD 458 MM | 3
|  | 2433 | ARANDELA DE PRESIÓN DE Ø= 26 MM PARA PERNO Ø= 13 MM (1/2") | 2
|  | 2434 | ARANDELA DE PRESIÓN DE Ø= 26 MM PARA PERNO Ø= 16 MM (5/8") | 14
|  | 2512 | TUERCA DE OJO ALARGADO PARA PERNO 16 MM | 6
|  | 268 | CRUCETA METÁLICA DE ÁNGULO GALVANIZADO DE 2 M DE LONGITUD. CALIBRE (64*64*5) MM | 12
|  | 332 | DIAGONAL RECTA EN ÁNGULO PARA CRUCETA METÁLICA DE (38*38*5)MM - LONGITUD 1100MM | 12
|  | 603 | AISLADOR TIPO DISCO DE HORQUILLA. DIAMETRO 254 MM 34.5 KV ANSI 52-4 | 54
|  | 711 | GRAPA TERMINAL O DE RETENCIÓN EN ACERO GALVANIZADO. CONDUCTORES AWG-MCM 6 - 2/0. 6000 KGF. | 18
|  | 1021 | CONECTOR DE RANURAS PARALELAS DE UN PERNO. DIMENSIONES 35*45*45 MM | 18
|  | 2014 | PERNO DE MÁQUINA DE HIERRO GALVANIZADO CON CABEZA Y TUERCA CUADRADA. DIAMETRO 13 MM. LARGO 51 MM. | 12
|  | 2034 | PERNO DE MÁQUINA DE HIERRO GALVANIZADO CON CABEZA Y TUERCA CUADRADA. DIAMETRO 16 MM. LARGO 254 MM. | 12
|  | 2103 | ESPÁRRAGO DE HIERRO GALVANIZADO ROSCADO EN TODA SU LONGITUD, 4 TUERCAS. DIAMETRO 16 MM LONGITUD 356 MM | 18
|  | 2433 | ARANDELA DE PRESIÓN DE Ø= 26 MM PARA PERNO Ø= 13 MM (1/2") | 12
|  | 2434 | ARANDELA DE PRESIÓN DE Ø= 26 MM PARA PERNO Ø= 16 MM (5/8") | 84
|  | 2512 | TUERCA DE OJO ALARGADO PARA PERNO 16 MM | 18
|  | 621 | AISLADOR TIPO CARRETE. ALTURA 76,2 MM ANSI 53-3 | 3
|  | 2034 | PERNO DE MÁQUINA DE HIERRO GALVANIZADO CON CABEZA Y TUERCA CUADRADA. DIAMETRO 16 MM. LARGO 254 MM. | 2
|  | 2412 | ARANDELA CUADRADA PLANA DE 51*17 MM Ø= 16 MM (2"X2"X5/8") | 2
|  | 2434 | ARANDELA DE PRESIÓN DE Ø= 26 MM PARA PERNO Ø= 16 MM (5/8") | 2
|  | 1803 | PERCHA DE HIERRO FORJADAS Y GALVANIZADAS EN CALIENTE, TRES PUESTOS | 1
|  | 1661 | PERNO EN U PARA ESTRUCTURA EN SUSPENSIÓN 5.400KGF. 51*32*38 mm 12000 LBF | 4
|  | 1903 | BAYONETA SENCILLA, ESTRUCTURA EN ALINEAMIETO, 2 PERFORACIONES 11/16" DE 1,5 M | 4
|  | 2034 | PERNO DE MÁQUINA DE HIERRO GALVANIZADO CON CABEZA Y TUERCA CUADRADA. DIAMETRO 16 MM. LARGO 254 MM. | 8
|  | 2412 | ARANDELA CUADRADA PLANA DE 51*17 MM Ø= 16 MM (2"X2"X5/8") | 8
|  | 2434 | ARANDELA DE PRESIÓN DE Ø= 26 MM PARA PERNO Ø= 16 MM (5/8") | 8
|  | 701 | GRAPA TERMINAL O DE RETENCIÓN EN ALEACIÓN DE ALUMINIO DE 2 PERSNOS. CONDUCTORES AWG-MCM 5 - 2/0. 3000 KGF. | 4
|  | 1214 | COLLARÍN DE UNA SALIDA EN PLATINA DE HIERRO GALVANIZADO. DIAMETRO DEL POSTE 20 - 25 CM | 2
|  | 1601 | ESLABÓN EN U CON PASADOR. DIMENSIONES 51 MM 8000 KGF | 4
|  | 2201 | PERNO DE OJO – DOS TUERCAS – DIÁMETRO 16 MM – LONGITUD 102 MM | 2
|  | 2204 | PERNO DE OJO – DOS TUERCAS – DIÁMETRO 16 MM – LONGITUD 254 MM | 2
|  | 2412 | ARANDELA CUADRADA PLANA DE 51*17 MM Ø= 16 MM (2"X2"X5/8") | 4
|  | 634 | AISLADOR TIPO TENSOR ANSI 54-4 DE 6 3/4" PARA 34.5 KV | 4
|  | 771 | GRAPA PRENSADORA. DIÁMETRO DEL CONDUCTOR 6,35MM - 9,18MM DIMENSIONES 150*15MM | 16
|  | 1101 | GUARDACABODE ACERO GALVANIZADO PARA CABLE DE 15,87MM | 4
|  | 1202 | COLLARÍN SIN SALIDA EN PLATINA DE HIERRO GALVANIZADO. DIAMETRO DEL POSTE 15 - 20 CM | 4
|  | 2601 | VARILLA DE ANCLAJE CON OJO - DIÁMETRO 16MM LONGITUD 1,8M | 4
|  | 2701 | VIGUETA DE ANCLAJE FE=2500 PSI ES=1400K/CM^2 | 4
|  | 2815 | CABLE DE ACERO GALVANIZADO TIPO SUPERRRESISTENTE PARA TEMPLETE DE 9,5 MM CON CARGA DE ROTURA 6980 KGF | 80
|  | 634 | AISLADOR TIPO TENSOR ANSI 54-4 DE 6 3/4" PARA 34.5 KV | 5
|  | 771 | GRAPA PRENSADORA. DIÁMETRO DEL CONDUCTOR 6,35MM - 9,18MM DIMENSIONES 150*15MM | 20
|  | 1101 | GUARDACABODE ACERO GALVANIZADO PARA CABLE DE 15,87MM | 5
|  | 1202 | COLLARÍN SIN SALIDA EN PLATINA DE HIERRO GALVANIZADO. DIAMETRO DEL POSTE 15 - 20 CM | 5
|  | 2601 | VARILLA DE ANCLAJE CON OJO - DIÁMETRO 16MM LONGITUD 1,8M | 5
|  | 2701 | VIGUETA DE ANCLAJE FE=2500 PSI ES=1400K/CM^2 | 5
|  | 2815 | CABLE DE ACERO GALVANIZADO TIPO SUPERRRESISTENTE PARA TEMPLETE DE 9,5 MM CON CARGA DE ROTURA 6980 KGF | 100
|  | 3301 | ACCESORIOS PARA TEMPLETE CUERDA GUITARRA | 5
|  | 803 | CABLE DE COBRE DESNUDO CALIBRE 4 AWG | 4
|  | 1411 | VARILLA DE PUESTA A TIERRA DE 15,88*2438 MM | 4
|  | 41062 | CONECTOR TIPO TORNILLO PARA PUESTA A TIERRA | 4
|  | 1 | CONECTOR DE COMPRESIÓN TIPO C EN COBRE | 8
|  | 2 | CONECTOR DE COMPRESIÓN TIPO PALA 4 AWG DE 1 HUECO | 8
|  | 3 | CONECTOS COMPRESIÓN TIPO H | 4
|  | 4 | TORNILLO EN ACERO GALVANIZADO DE CABEZA Y TUERCA HEXAGONAL 3/8" X 1" CON ARNDELA REDONDA DE 3/8" | 8
|  | 268 | CRUCETA METÁLICA DE ÁNGULO GALVANIZADO DE 2 M DE LONGITUD. CALIBRE (64*64*5) MM | 4
|  | 333 | DIAGONAL RECTA EN ÁNGULO PARA CRUCETA METÁLICA DE (38*38*5)MM - LONGITUD 680MM | 8
|  | 511 | ESPIGO DE ACERO GALVANIZADO ALTURA 150 MM DIAMETRO 19 MM PARA CRUCETA METÁLICA | 2
|  | 601 | AISLADOR TIPO DISCO DE HORQUILLA. DIAMETRO 152 MM 13,2 KV ANSI 52-1 | 12
|  | 611 | AISLADOR TIPO ESPIGO ROSCA 25,4MM 15kV ANSI 55-5 | 2
|  | 711 | GRAPA TERMINAL O DE RETENCIÓN EN ACERO GALVANIZADO. CONDUCTORES AWG-MCM 6 - 2/0. 6000 KGF. | 6
|  | 1021 | CONECTOR DE RANURAS PARALELAS DE UN PERNO. DIMENSIONES 35*45*45 MM | 6
|  | 1222 | COLLARÍN DE DOS SALIDAS EN PLATINA DE HIERRO GALVANIZADO. DIAMETRO DEL POSTE 15 - 20 CM | 1
|  | 2014 | PERNO DE MÁQUINA DE HIERRO GALVANIZADO CON CABEZA Y TUERCA CUADRADA. DIAMETRO 13 MM. LARGO 51 MM. | 8
|  | 2034 | PERNO DE MÁQUINA DE HIERRO GALVANIZADO CON CABEZA Y TUERCA CUADRADA. DIAMETRO 16 MM. LARGO 254 MM. | 1
|  | 2102 | ESPÁRRAGO DE HIERRO GALVANIZADO ROSCADO EN TODA SU LONGITUD, 4 TUERCAS. DIAMETRO 16 MM LONGITUD 305 MM | 6
|  | 2433 | ARANDELA DE PRESIÓN DE Ø= 26 MM PARA PERNO Ø= 13 MM (1/2") | 8
|  | 2434 | ARANDELA DE PRESIÓN DE Ø= 26 MM PARA PERNO Ø= 16 MM (5/8") | 26
|  | 2512 | TUERCA DE OJO ALARGADO PARA PERNO 16 MM | 6
Datos base organizados
|  | 268 | CRUCETA METÁLICA DE ÁNGULO GALVANIZADO DE 2 M DE LONGITUD. CALIBRE (64*64*5) MM | 27
|  | 332 | DIAGONAL RECTA EN ÁNGULO PARA CRUCETA METÁLICA DE (38*38*5)MM - LONGITUD 1100MM | 19
|  | 511 | ESPIGO DE ACERO GALVANIZADO ALTURA 150 MM DIAMETRO 19 MM PARA CRUCETA METÁLICA | 10
|  | 611 | AISLADOR TIPO ESPIGO ROSCA 25,4MM 15kV ANSI 55-5 | 10
|  | 1214 | COLLARÍN DE UNA SALIDA EN PLATINA DE HIERRO GALVANIZADO. DIAMETRO DEL POSTE 20 - 25 CM | 7
|  | 2014 | PERNO DE MÁQUINA DE HIERRO GALVANIZADO CON CABEZA Y TUERCA CUADRADA. DIAMETRO 13 MM. LARGO 51 MM. | 35
|  | 2034 | PERNO DE MÁQUINA DE HIERRO GALVANIZADO CON CABEZA Y TUERCA CUADRADA. DIAMETRO 16 MM. LARGO 254 MM. | 30
|  | 2412 | ARANDELA CUADRADA PLANA DE 51*17 MM Ø= 16 MM (2"X2"X5/8") | 19
|  | 2433 | ARANDELA DE PRESIÓN DE Ø= 26 MM PARA PERNO Ø= 13 MM (1/2") | 35
|  | 2434 | ARANDELA DE PRESIÓN DE Ø= 26 MM PARA PERNO Ø= 16 MM (5/8") | 167
|  | 512 | ESPIGO DE ACERO GALVANIZADO ALTURA 330 MM DIÁMETRO 35 MM PARA CRUCETA METÁLICA | 10
|  | 613 | AISLADOR TIPO ESPIGO ROSCA 35MM 15kV ANSI 56-3 | 10
|  | 333 | DIAGONAL RECTA EN ÁNGULO PARA CRUCETA METÁLICA DE (38*38*5)MM - LONGITUD 680MM | 16
|  | 601 | AISLADOR TIPO DISCO DE HORQUILLA. DIAMETRO 152 MM 13,2 KV ANSI 52-1 | 36
|  | 711 | GRAPA TERMINAL O DE RETENCIÓN EN ACERO GALVANIZADO. CONDUCTORES AWG-MCM 6 - 2/0. 6000 KGF. | 42
|  | 1021 | CONECTOR DE RANURAS PARALELAS DE UN PERNO. DIMENSIONES 35*45*45 MM | 42
|  | 2102 | ESPÁRRAGO DE HIERRO GALVANIZADO ROSCADO EN TODA SU LONGITUD, 4 TUERCAS. DIAMETRO 16 MM LONGITUD 305 MM | 12
|  | 2512 | TUERCA DE OJO ALARGADO PARA PERNO 16 MM | 42
|  | 603 | AISLADOR TIPO DISCO DE HORQUILLA. DIAMETRO 254 MM 34.5 KV ANSI 52-4 | 72
|  | 1601 | ESLABÓN EN U CON PASADOR. DIMENSIONES 51 MM 8000 KGF | 10
|  | 2105 | ESPÁRRAGO DE HIERRO GALVANIZADO ROSCADO EN TODA SU LONGITUD, 4 TUERCAS. DIAMETRO 16 MM LONGITUD 458 MM | 3
|  | 2103 | ESPÁRRAGO DE HIERRO GALVANIZADO ROSCADO EN TODA SU LONGITUD, 4 TUERCAS. DIAMETRO 16 MM LONGITUD 356 MM | 18
|  | 621 | AISLADOR TIPO CARRETE. ALTURA 76,2 MM ANSI 53-3 | 3
|  | 1803 | PERCHA DE HIERRO FORJADAS Y GALVANIZADAS EN CALIENTE, TRES PUESTOS | 1
|  | 1661 | PERNO EN U PARA ESTRUCTURA EN SUSPENSIÓN 5.400KGF. 51*32*38 mm 12000 LBF | 4
|  | 1903 | BAYONETA SENCILLA, ESTRUCTURA EN ALINEAMIETO, 2 PERFORACIONES 11/16" DE 1,5 M | 4
|  | 701 | GRAPA TERMINAL O DE RETENCIÓN EN ALEACIÓN DE ALUMINIO DE 2 PERSNOS. CONDUCTORES AWG-MCM 5 - 2/0. 3000 KGF. | 4
|  | 2201 | PERNO DE OJO – DOS TUERCAS – DIÁMETRO 16 MM – LONGITUD 102 MM | 2
|  | 2204 | PERNO DE OJO – DOS TUERCAS – DIÁMETRO 16 MM – LONGITUD 254 MM | 2
|  | 634 | AISLADOR TIPO TENSOR ANSI 54-4 DE 6 3/4" PARA 34.5 KV | 9
|  | 771 | GRAPA PRENSADORA. DIÁMETRO DEL CONDUCTOR 6,35MM - 9,18MM DIMENSIONES 150*15MM | 36
|  | 1101 | GUARDACABODE ACERO GALVANIZADO PARA CABLE DE 15,87MM | 9
|  | 1202 | COLLARÍN SIN SALIDA EN PLATINA DE HIERRO GALVANIZADO. DIAMETRO DEL POSTE 15 - 20 CM | 9
|  | 2601 | VARILLA DE ANCLAJE CON OJO - DIÁMETRO 16MM LONGITUD 1,8M | 9
|  | 2701 | VIGUETA DE ANCLAJE FE=2500 PSI ES=1400K/CM^2 | 9
|  | 2815 | CABLE DE ACERO GALVANIZADO TIPO SUPERRRESISTENTE PARA TEMPLETE DE 9,5 MM CON CARGA DE ROTURA 6980 KGF | 180
|  | 3301 | ACCESORIOS PARA TEMPLETE CUERDA GUITARRA | 5
|  | 803 | CABLE DE COBRE DESNUDO CALIBRE 4 AWG | 4
|  | 1411 | VARILLA DE PUESTA A TIERRA DE 15,88*2438 MM | 4
|  | 41062 | CONECTOR TIPO TORNILLO PARA PUESTA A TIERRA | 4
|  | 1 | CONECTOR DE COMPRESIÓN TIPO C EN COBRE | 8
|  | 2 | CONECTOR DE COMPRESIÓN TIPO PALA 4 AWG DE 1 HUECO | 8
|  | 3 | CONECTOS COMPRESIÓN TIPO H | 4
|  | 4 | TORNILLO EN ACERO GALVANIZADO DE CABEZA Y TUERCA HEXAGONAL 3/8" X 1" CON ARNDELA REDONDA DE 3/8" | 8
|  | 1222 | COLLARÍN DE DOS SALIDAS EN PLATINA DE HIERRO GALVANIZADO. DIAMETRO DEL POSTE 15 - 20 CM | 1

## BD materiales (hidden)
Código | Material
243 | CRUCETA METÁLICA DE ÁNGULO GALVANIZADO DE 4 M DE LONGITUD. CALIBRE (76*76*6) MM
268 | CRUCETA METÁLICA DE ÁNGULO GALVANIZADO DE 2 M DE LONGITUD. CALIBRE (64*64*5) MM
271 | CRUCETA METÁLICA DE ÁNGULO GALVANIZADO DE 1,5 M DE LONGITUD. CALIBRE (63*63*5) MM
332 | DIAGONAL RECTA EN ÁNGULO PARA CRUCETA METÁLICA DE (38*38*5)MM - LONGITUD 1100MM
333 | DIAGONAL RECTA EN ÁNGULO PARA CRUCETA METÁLICA DE (38*38*5)MM - LONGITUD 680MM
351 | DIAGONAL DE ARRIOSTRAMIENTO EN X DE 3M DE LONGITUD. CALIBRE (64*64*5) MM.
511 | ESPIGO DE ACERO GALVANIZADO ALTURA 150 MM DIAMETRO 19 MM PARA CRUCETA METÁLICA
512 | ESPIGO DE ACERO GALVANIZADO ALTURA 330 MM DIÁMETRO 35 MM PARA CRUCETA METÁLICA
601 | AISLADOR TIPO DISCO DE HORQUILLA. DIAMETRO 152 MM 13,2 KV ANSI 52-1
603 | AISLADOR TIPO DISCO DE HORQUILLA. DIAMETRO 254 MM 34.5 KV ANSI 52-4
611 | AISLADOR TIPO ESPIGO ROSCA 25,4MM 15kV ANSI 55-5
613 | AISLADOR TIPO ESPIGO ROSCA 35MM 15kV ANSI 56-3
621 | AISLADOR TIPO CARRETE. ALTURA 76,2 MM ANSI 53-3
634 | AISLADOR TIPO TENSOR ANSI 54-4 DE 6 3/4" PARA 34.5 KV
651 | AISLADOR DE SUSPENSIÓN EN RESINA EPÓXICA 15kV
652 | AISLADOR DE SUSPENSIÓN EN RESINA EPÓXICA – TENSIÓN NOMINAL 34,5kV
701 | GRAPA TERMINAL O DE RETENCIÓN EN ALEACIÓN DE ALUMINIO DE 2 PERSNOS. CONDUCTORES AWG-MCM 5 - 2/0. 3000 KGF.
703 | GRAPA TERMINAL O DE RETENCIÓN EN ALEACIÓN DE ALUMINIO DE 4 PERNOS. CONDUCTORES AWG-MCM 5 - 2/0. 5000 KGF
711 | GRAPA TERMINAL O DE RETENCIÓN EN ACERO GALVANIZADO. CONDUCTORES AWG-MCM 6 - 2/0. 6000 KGF.
771 | GRAPA PRENSADORA. DIÁMETRO DEL CONDUCTOR 6,35MM - 9,18MM DIMENSIONES 150*15MM
795 | GRAPA OPERAR EN CALIENTE - CONDUCTOR AWG-MCM 6-400. DIÁMETRO 4 - 13,5 MM
802 | ALAMBRES DESNUDOS DE COBRE, CALIBRE No. 4 AWG
803 | CABLE DE COBRE DESNUDO CALIBRE 4 AWG
1021 | CONECTOR DE RANURAS PARALELAS DE UN PERNO. DIMENSIONES 35*45*45 MM
1031 | CONECTOR DE RANURAS PARALELAS DE DOS PERNOS. DIMENSIONES 70*45*45 MM
1053 | CONECTOR DE COMPRESIÓN TIPO H (2 - 1/0 AWG)
1101 | GUARDACABODE ACERO GALVANIZADO PARA CABLE DE 15,87MM
1202 | COLLARÍN SIN SALIDA EN PLATINA DE HIERRO GALVANIZADO. DIAMETRO DEL POSTE 15 - 20 CM
1204 | COLLARÍN SIN SALIDA EN PLATINA DE HIERRO GALVANIZADO. DIAMETRO DEL POSTE 20 - 25 CM
1213 | COLLARÍN DE UNA SALIDA EN PLATINA DE HIERRO GALVANIZADO. DIAMETRO DEL POSTE 17 - 22 CM
1214 | COLLARÍN DE UNA SALIDA EN PLATINA DE HIERRO GALVANIZADO. DIAMETRO DEL POSTE 20 - 25 CM
1215 | COLLARÍN DE UNA SALIDA EN PLATINA DE HIERRO GALVANIZADO. DIAMETRO DEL POSTE 25 - 30 CM
1223 | COLLARÍN DE DOS SALIDAS EN PLATINA DE HIERRO GALVANIZADO. DIAMETRO DEL POSTE 17 - 22 CM
1224 | COLLARÍN DE DOS SALIDAS EN PLATINA DE HIERRO GALVANIZADO. DIAMETRO DEL POSTE 20 - 25 CM
1272 | COLLARÍN PARA TRANSFORMADOR - DIÁMETRO DEL POSTE 17 - 22 CM
1281 | CINTA DE ACERO INOXIDABLE DIMENSIONES 12,7 MM
1291 | HEBILLA DE ACERO INOXIDABLE DIMENSIONES 12,7 MM
1311 | SOPORTE PARA FINAL DE CIRCUITO EN RED COMPACTA 15 Kv
1312 | SOPORTE PARA FINAL DE CIRCUITO EN RED COMPACTA 34,5kV
1411 | VARILLA DE PUESTA A TIERRA DE 15,88*2438 MM
1601 | ESLABÓN EN U CON PASADOR. DIMENSIONES 51 MM 8000 KGF
1661 | PERNO EN U PARA ESTRUCTURA EN SUSPENSIÓN 5.400KGF. 51*32*38 mm 12000 LBF
1803 | PERCHA DE HIERRO FORJADAS Y GALVANIZADAS EN CALIENTE, TRES PUESTOS
1903 | BAYONETA SENCILLA, ESTRUCTURA EN ALINEAMIETO, 2 PERFORACIONES 11/16" DE 1,5 M
1923 | BAYONETA DOBLE, PARA ESTRUCTURA DE RETENCIÓN, TIPO ÁNGULO(2"X2"X1/4"). DE 1.5 M (51X51X6,4) MM
1924 | BAYONETA DOBLE, PARA ESTRUCTURA DE RETENCIÓN, TIPO ÁNGULO (2"X2"X1/4"). DE 2 M (51X51X6,4) MM
2014 | PERNO DE MÁQUINA DE HIERRO GALVANIZADO CON CABEZA Y TUERCA CUADRADA. DIAMETRO 13 MM. LARGO 51 MM.
2034 | PERNO DE MÁQUINA DE HIERRO GALVANIZADO CON CABEZA Y TUERCA CUADRADA. DIAMETRO 16 MM. LARGO 254 MM.
2051 | PERNO DE MÁQUINA DE HIERRO GALVANIZADO CON CABEZA Y TUERCA CUADRADA. DIAMETRO 19 MM. LARGO 51 MM.
2102 | ESPÁRRAGO DE HIERRO GALVANIZADO ROSCADO EN TODA SU LONGITUD, 4 TUERCAS. DIAMETRO 16 MM LONGITUD 305 MM
2103 | ESPÁRRAGO DE HIERRO GALVANIZADO ROSCADO EN TODA SU LONGITUD, 4 TUERCAS. DIAMETRO 16 MM LONGITUD 356 MM
2105 | ESPÁRRAGO DE HIERRO GALVANIZADO ROSCADO EN TODA SU LONGITUD, 4 TUERCAS. DIAMETRO 16 MM LONGITUD 458 MM
2201 | PERNO DE OJO – DOS TUERCAS – DIÁMETRO 16 MM – LONGITUD 102 MM
2204 | PERNO DE OJO – DOS TUERCAS – DIÁMETRO 16 MM – LONGITUD 254 MM
2205 | PERNO DE OJO – DOS TUERCAS – DIÁMETRO 16 MM – LONGITUD 304 MM
2351 | TORNILLO DE CARRUAJE - DIÁMETRO 16 MM - LONGITUD 38 MM
2412 | ARANDELA CUADRADA PLANA DE 51*17 MM Ø= 16 MM (2"X2"X5/8")
2433 | ARANDELA DE PRESIÓN DE Ø= 26 MM PARA PERNO Ø= 13 MM (1/2")
2434 | ARANDELA DE PRESIÓN DE Ø= 26 MM PARA PERNO Ø= 16 MM (5/8")
2435 | ARANDELA DE PRESIÓN DE Ø= 32 MM PARA PERNO Ø= 19 MM (3/4")
2512 | TUERCA DE OJO ALARGADO PARA PERNO 16 MM
2601 | VARILLA DE ANCLAJE CON OJO - DIÁMETRO 16MM LONGITUD 1,8M
2701 | VIGUETA DE ANCLAJE FE=2500 PSI ES=1400K/CM^2
2815 | CABLE DE ACERO GALVANIZADO TIPO SUPERRRESISTENTE PARA TEMPLETE DE 9,5 MM CON CARGA DE ROTURA 6980 KGF
2901 | ESTRIBOS PARA NIVEL 1
2902 | ESTRIBOS PARA NIVEL 2
3101 | PARARRRAYOS DE 10,5kV - 10kA
3301 | ACCESORIOS PARA TEMPLETE CUERDA GUITARRA
3302 | BRAZO ANTIBALANCEO PARA 15kV
3303 | BRAZO ANTI-BALANCEO PARA 34,5kV
3402 | CORTACIRCUITOS 15kV MONOPOLAR
3500 | AISLADOR POLIMÉRICO TIPO PIN SENCILLO 13,2 kV ANSI 55-4
3501 | AISLADOR POLIMÉRICO TIPO PIN SENCILLO 34,5kV ANSI 55-6
3504 | ESPACIADOR ANGULAR PARA RED COMPACTA DE 15kV
3505 | ESPACIADOR ANGULAR PARA RED COMPACTA DE 34,5kV
3506 | SOPORTE PARA ÁNGULOS TIPO C
3507 | ANILLOS ELASTROMÉRICOS DE AMARRAR PARA ESPACIADOR
3508 | AMARRE METÁLICO PARA CABLE MENSAJERO
3509 | GRAPA DE RETENCIÓN POLIMÉRICA
3510 | AMARRE PREFORMADOR PARA CABLE AISLADO 15 kV
3511 | AMARRE PREFORMADOR PARA CABLE AISLADO 35 kV
3516 | SOPORTE ANGULAR DE DOS BRAZOS 35 Kv
3517 | SOPORTE TANGENCIAL 15kV
3518 | SOPORTE TANGENCIAL 35kV
3520 | CABLE SEMIAISLADO 1 CM2 O 4/0 AWG
3530 | PLATINA PARA SOPORTE DE DOS AISLADORES
8153 | DUCTO FLEXIBLE - DIMENSIONES 1"(25,4MM)
41062 | CONECTOR TIPO TORNILLO PARA PUESTA A TIERRA
1 | CONECTOR DE COMPRESIÓN TIPO C EN COBRE
2 | CONECTOR DE COMPRESIÓN TIPO PALA 4 AWG DE 1 HUECO
3 | CONECTOS COMPRESIÓN TIPO H
4 | TORNILLO EN ACERO GALVANIZADO DE CABEZA Y TUERCA HEXAGONAL 3/8" X 1" CON ARNDELA REDONDA DE 3/8"
1222 | COLLARÍN DE DOS SALIDAS EN PLATINA DE HIERRO GALVANIZADO. DIAMETRO DEL POSTE 15 - 20 CM

## P103N2 (hidden)
P-103 Circuito sencillo, aislamiento en espigo (PIN) disposición semibandera SIN HILO GUARDA |  | Cantidades |  | Cantidad de estructuras
|  | Unitaria | Total
Código | Montaje de la Estructura |  |  | 2
268 | CRUCETA METÁLICA DE ÁNGULO GALVANIZADO DE 2 M DE LONGITUD. CALIBRE (64*64*5) MM | 1 | 2
332 | DIAGONAL RECTA EN ÁNGULO PARA CRUCETA METÁLICA DE (38*38*5)MM - LONGITUD 1100MM | 1 | 2
511 | ESPIGO DE ACERO GALVANIZADO ALTURA 150 MM DIAMETRO 19 MM PARA CRUCETA METÁLICA | 3 | 6
611 | AISLADOR TIPO ESPIGO ROSCA 25,4MM 15kV ANSI 55-5 | 3 | 6
1214 | COLLARÍN DE UNA SALIDA EN PLATINA DE HIERRO GALVANIZADO. DIAMETRO DEL POSTE 20 - 25 CM | 1 | 2
2014 | PERNO DE MÁQUINA DE HIERRO GALVANIZADO CON CABEZA Y TUERCA CUADRADA. DIAMETRO 13 MM. LARGO 51 MM. | 1 | 2
2034 | PERNO DE MÁQUINA DE HIERRO GALVANIZADO CON CABEZA Y TUERCA CUADRADA. DIAMETRO 16 MM. LARGO 254 MM. | 1 | 2
2412 | ARANDELA CUADRADA PLANA DE 51*17 MM Ø= 16 MM (2"X2"X5/8") | 1 | 2
2433 | ARANDELA DE PRESIÓN DE Ø= 26 MM PARA PERNO Ø= 13 MM (1/2") | 1 | 2
2434 | ARANDELA DE PRESIÓN DE Ø= 26 MM PARA PERNO Ø= 16 MM (5/8") | 1 | 2
NOTA | EL LISTADO NO CUENTA CON LA ESTRUCTURA DE HILO GUARDA

## P103N3 (hidden)
P-103 Circuito sencillo, aislamiento en espigo (PIN) disposición semibandera |  | Cantidades |  | Cantidad de estructuras
|  | Unitaria | Total
Código | Montaje de la Estructura |  |  | 3
268 | CRUCETA METÁLICA DE ÁNGULO GALVANIZADO DE 2 M DE LONGITUD. CALIBRE (64*64*5) MM | 1 | 3
332 | DIAGONAL RECTA EN ÁNGULO PARA CRUCETA METÁLICA DE (38*38*5)MM - LONGITUD 1100MM | 1 | 3
512 | ESPIGO DE ACERO GALVANIZADO ALTURA 330 MM DIÁMETRO 35 MM PARA CRUCETA METÁLICA | 3 | 9
613 | AISLADOR TIPO ESPIGO ROSCA 35MM 15kV ANSI 56-3 | 3 | 9
1214 | COLLARÍN DE UNA SALIDA EN PLATINA DE HIERRO GALVANIZADO. DIAMETRO DEL POSTE 20 - 25 CM | 1 | 3
2014 | PERNO DE MÁQUINA DE HIERRO GALVANIZADO CON CABEZA Y TUERCA CUADRADA. DIAMETRO 13 MM. LARGO 51 MM. | 1 | 3
2034 | PERNO DE MÁQUINA DE HIERRO GALVANIZADO CON CABEZA Y TUERCA CUADRADA. DIAMETRO 16 MM. LARGO 254 MM. | 1 | 3
2412 | ARANDELA CUADRADA PLANA DE 51*17 MM Ø= 16 MM (2"X2"X5/8") | 1 | 3
2433 | ARANDELA DE PRESIÓN DE Ø= 26 MM PARA PERNO Ø= 13 MM (1/2") | 1 | 3
2434 | ARANDELA DE PRESIÓN DE Ø= 26 MM PARA PERNO Ø= 16 MM (5/8") | 1 | 3
268 | CRUCETA METÁLICA DE ÁNGULO GALVANIZADO DE 2 M DE LONGITUD. CALIBRE (64*64*5) MM | 1
332 | DIAGONAL RECTA EN ÁNGULO PARA CRUCETA METÁLICA DE (38*38*5)MM - LONGITUD 1100MM | 1
512 | ESPIGO DE ACERO GALVANIZADO ALTURA 330 MM DIÁMETRO 35 MM PARA CRUCETA METÁLICA | 3
613 | AISLADOR TIPO ESPIGO ROSCA 35MM 15kV ANSI 56-3 | 3
1214 | COLLARÍN DE UNA SALIDA EN PLATINA DE HIERRO GALVANIZADO. DIAMETRO DEL POSTE 20 - 25 CM | 1
2014 | PERNO DE MÁQUINA DE HIERRO GALVANIZADO CON CABEZA Y TUERCA CUADRADA. DIAMETRO 13 MM. LARGO 51 MM. | 1
2034 | PERNO DE MÁQUINA DE HIERRO GALVANIZADO CON CABEZA Y TUERCA CUADRADA. DIAMETRO 16 MM. LARGO 254 MM. | 1
2412 | ARANDELA CUADRADA PLANA DE 51*17 MM Ø= 16 MM (2"X2"X5/8") | 1
2433 | ARANDELA DE PRESIÓN DE Ø= 26 MM PARA PERNO Ø= 13 MM (1/2") | 1
2434 | ARANDELA DE PRESIÓN DE Ø= 26 MM PARA PERNO Ø= 16 MM (5/8") | 1

## 560N2 (hidden)
EH-NC-560 Circuito trifásico estructura de retención, disposición horizontal |  | Cantidades |  | Cantidad de estructuras
|  | Unitaria | Total | 2
Código | Montaje de la Estructura
268 | CRUCETA METÁLICA DE ÁNGULO GALVANIZADO DE 2 M DE LONGITUD. CALIBRE (64*64*5) MM | 2 | 4
333 | DIAGONAL RECTA EN ÁNGULO PARA CRUCETA METÁLICA DE (38*38*5)MM - LONGITUD 680MM | 4 | 8
511 | ESPIGO DE ACERO GALVANIZADO ALTURA 150 MM DIAMETRO 19 MM PARA CRUCETA METÁLICA | 1 | 2
601 | AISLADOR TIPO DISCO DE HORQUILLA. DIAMETRO 152 MM 13,2 KV ANSI 52-1 | 12 | 24
611 | AISLADOR TIPO ESPIGO ROSCA 25,4MM 15kV ANSI 55-5 | 1 | 2
711 | GRAPA TERMINAL O DE RETENCIÓN EN ACERO GALVANIZADO. CONDUCTORES AWG-MCM 6 - 2/0. 6000 KGF. | 6 | 12
1021 | CONECTOR DE RANURAS PARALELAS DE UN PERNO. DIMENSIONES 35*45*45 MM | 6 | 12
2014 | PERNO DE MÁQUINA DE HIERRO GALVANIZADO CON CABEZA Y TUERCA CUADRADA. DIAMETRO 13 MM. LARGO 51 MM. | 4 | 8
2102 | ESPÁRRAGO DE HIERRO GALVANIZADO ROSCADO EN TODA SU LONGITUD, 4 TUERCAS. DIAMETRO 16 MM LONGITUD 305 MM | 3 | 6
2433 | ARANDELA DE PRESIÓN DE Ø= 26 MM PARA PERNO Ø= 13 MM (1/2") | 4 | 8
2434 | ARANDELA DE PRESIÓN DE Ø= 26 MM PARA PERNO Ø= 16 MM (5/8") | 14 | 28
2512 | TUERCA DE OJO ALARGADO PARA PERNO 16 MM | 6 | 12
NOTA | MISMA ESTRUCTURA 560 CON DIFERENTES AISLADORES

## 580N2 (hidden)
EH-NC-580 Circuito trifásico sencillo estructura de derivación, disposición horizontal |  | Cantidades |  | Cantidad de estructuras
|  | Unitaria | Total | 1
Código | Montaje de la Estructura
268 | CRUCETA METÁLICA DE ÁNGULO GALVANIZADO DE 2 M DE LONGITUD. CALIBRE (64*64*5) MM | 4 | 4
333 | DIAGONAL RECTA EN ÁNGULO PARA CRUCETA METÁLICA DE (38*38*5)MM - LONGITUD 680MM | 8 | 8
511 | ESPIGO DE ACERO GALVANIZADO ALTURA 150 MM DIAMETRO 19 MM PARA CRUCETA METÁLICA | 2 | 2
601 | AISLADOR TIPO DISCO DE HORQUILLA. DIAMETRO 152 MM 13,2 KV ANSI 52-1 | 12 | 12
611 | AISLADOR TIPO ESPIGO ROSCA 25,4MM 15kV ANSI 55-5 | 2 | 2
711 | GRAPA TERMINAL O DE RETENCIÓN EN ACERO GALVANIZADO. CONDUCTORES AWG-MCM 6 - 2/0. 6000 KGF. | 6 | 6
1021 | CONECTOR DE RANURAS PARALELAS DE UN PERNO. DIMENSIONES 35*45*45 MM | 6 | 6
1222 | COLLARÍN DE DOS SALIDAS EN PLATINA DE HIERRO GALVANIZADO. DIAMETRO DEL POSTE 15 - 20 CM | 1 | 1
2014 | PERNO DE MÁQUINA DE HIERRO GALVANIZADO CON CABEZA Y TUERCA CUADRADA. DIAMETRO 13 MM. LARGO 51 MM. | 8 | 8
2034 | PERNO DE MÁQUINA DE HIERRO GALVANIZADO CON CABEZA Y TUERCA CUADRADA. DIAMETRO 16 MM. LARGO 254 MM. | 1 | 1
2102 | ESPÁRRAGO DE HIERRO GALVANIZADO ROSCADO EN TODA SU LONGITUD, 4 TUERCAS. DIAMETRO 16 MM LONGITUD 305 MM | 6 | 6
2433 | ARANDELA DE PRESIÓN DE Ø= 26 MM PARA PERNO Ø= 13 MM (1/2") | 8 | 8
2434 | ARANDELA DE PRESIÓN DE Ø= 26 MM PARA PERNO Ø= 16 MM (5/8") | 26 | 26
2512 | TUERCA DE OJO ALARGADO PARA PERNO 16 MM | 6 | 6

## 562N3 (hidden)
562 N3 Circuito trifásico estructura de retención, disposición en semibandera |  | Cantidades |  | Cantidad de estructuras
|  | Unitaria | Total | 1
Código | Montaje de la Estructura
268 | CRUCETA METÁLICA DE ÁNGULO GALVANIZADO DE 2 M DE LONGITUD. CALIBRE (64*64*5) MM | 2 | 2
332 | DIAGONAL RECTA EN ÁNGULO PARA CRUCETA METÁLICA DE (38*38*5)MM - LONGITUD 1100MM | 2 | 2
512 | ESPIGO DE ACERO GALVANIZADO ALTURA 330 MM DIÁMETRO 35 MM PARA CRUCETA METÁLICA | 1 | 1
603 | AISLADOR TIPO DISCO DE HORQUILLA. DIAMETRO 254 MM 34.5 KV ANSI 52-4 | 18 | 18
613 | AISLADOR TIPO ESPIGO ROSCA 35MM 15kV ANSI 56-3 | 1 | 1
711 | GRAPA TERMINAL O DE RETENCIÓN EN ACERO GALVANIZADO. CONDUCTORES AWG-MCM 6 - 2/0. 6000 KGF. | 6 | 6
1021 | CONECTOR DE RANURAS PARALELAS DE UN PERNO. DIMENSIONES 35*45*45 MM | 6 | 6
1601 | ESLABÓN EN U CON PASADOR. DIMENSIONES 51 MM 8000 KGF | 6 | 6
2014 | PERNO DE MÁQUINA DE HIERRO GALVANIZADO CON CABEZA Y TUERCA CUADRADA. DIAMETRO 13 MM. LARGO 51 MM. | 2 | 2
2034 | PERNO DE MÁQUINA DE HIERRO GALVANIZADO CON CABEZA Y TUERCA CUADRADA. DIAMETRO 16 MM. LARGO 254 MM. | 2 | 2
2105 | ESPÁRRAGO DE HIERRO GALVANIZADO ROSCADO EN TODA SU LONGITUD, 4 TUERCAS. DIAMETRO 16 MM LONGITUD 458 MM | 3 | 3
2433 | ARANDELA DE PRESIÓN DE Ø= 26 MM PARA PERNO Ø= 13 MM (1/2") | 2 | 2
2434 | ARANDELA DE PRESIÓN DE Ø= 26 MM PARA PERNO Ø= 16 MM (5/8") | 14 | 14
2512 | TUERCA DE OJO ALARGADO PARA PERNO 16 MM | 6 | 6
NOTA | PROPUESTO COMO REEMPLAZO DE 560N3
268 | CRUCETA METÁLICA DE ÁNGULO GALVANIZADO DE 2 M DE LONGITUD. CALIBRE (64*64*5) MM | 2
332 | DIAGONAL RECTA EN ÁNGULO PARA CRUCETA METÁLICA DE (38*38*5)MM - LONGITUD 1100MM | 2
512 | ESPIGO DE ACERO GALVANIZADO ALTURA 330 MM DIÁMETRO 35 MM PARA CRUCETA METÁLICA | 1
603 | AISLADOR TIPO DISCO DE HORQUILLA. DIAMETRO 254 MM 34.5 KV ANSI 52-4 | 18
613 | AISLADOR TIPO ESPIGO ROSCA 35MM 15kV ANSI 56-3 | 1
711 | GRAPA TERMINAL O DE RETENCIÓN EN ACERO GALVANIZADO. CONDUCTORES AWG-MCM 6 - 2/0. 6000 KGF. | 6
1021 | CONECTOR DE RANURAS PARALELAS DE UN PERNO. DIMENSIONES 35*45*45 MM | 6
1601 | ESLABÓN EN U CON PASADOR. DIMENSIONES 51 MM 8000 KGF | 6
2014 | PERNO DE MÁQUINA DE HIERRO GALVANIZADO CON CABEZA Y TUERCA CUADRADA. DIAMETRO 13 MM. LARGO 51 MM. | 2
2034 | PERNO DE MÁQUINA DE HIERRO GALVANIZADO CON CABEZA Y TUERCA CUADRADA. DIAMETRO 16 MM. LARGO 254 MM. | 2
2105 | ESPÁRRAGO DE HIERRO GALVANIZADO ROSCADO EN TODA SU LONGITUD, 4 TUERCAS. DIAMETRO 16 MM LONGITUD 458 MM | 3
2433 | ARANDELA DE PRESIÓN DE Ø= 26 MM PARA PERNO Ø= 13 MM (1/2") | 2
2434 | ARANDELA DE PRESIÓN DE Ø= 26 MM PARA PERNO Ø= 16 MM (5/8") | 14
2512 | TUERCA DE OJO ALARGADO PARA PERNO 16 MM | 6

## 555N3 (hidden)
555 N3 Circuito trifásico estructura terminal, disposición horizontal semibandera |  | Cantidades |  | Cantidad de estructuras
|  | Unitaria | Total | 6
Código | Montaje de la Estructura
268 | CRUCETA METÁLICA DE ÁNGULO GALVANIZADO DE 2 M DE LONGITUD. CALIBRE (64*64*5) MM | 2 | 12
332 | DIAGONAL RECTA EN ÁNGULO PARA CRUCETA METÁLICA DE (38*38*5)MM - LONGITUD 1100MM | 2 | 12
603 | AISLADOR TIPO DISCO DE HORQUILLA. DIAMETRO 254 MM 34.5 KV ANSI 52-4 | 9 | 54
711 | GRAPA TERMINAL O DE RETENCIÓN EN ACERO GALVANIZADO. CONDUCTORES AWG-MCM 6 - 2/0. 6000 KGF. | 3 | 18
1021 | CONECTOR DE RANURAS PARALELAS DE UN PERNO. DIMENSIONES 35*45*45 MM | 3 | 18
2014 | PERNO DE MÁQUINA DE HIERRO GALVANIZADO CON CABEZA Y TUERCA CUADRADA. DIAMETRO 13 MM. LARGO 51 MM. | 2 | 12
2034 | PERNO DE MÁQUINA DE HIERRO GALVANIZADO CON CABEZA Y TUERCA CUADRADA. DIAMETRO 16 MM. LARGO 254 MM. | 2 | 12
2103 | ESPÁRRAGO DE HIERRO GALVANIZADO ROSCADO EN TODA SU LONGITUD, 4 TUERCAS. DIAMETRO 16 MM LONGITUD 356 MM | 3 | 18
2433 | ARANDELA DE PRESIÓN DE Ø= 26 MM PARA PERNO Ø= 13 MM (1/2") | 2 | 12
2434 | ARANDELA DE PRESIÓN DE Ø= 26 MM PARA PERNO Ø= 16 MM (5/8") | 14 | 84
2512 | TUERCA DE OJO ALARGADO PARA PERNO 16 MM | 3 | 18

## 619N1 (hidden)
NC-619 - Estructura de retención apoyo con percha de tres puestos. |  | Cantidades |  | Cantidad de estructuras
|  | Unitaria | Total | 1
Código | Montaje de la Estructura
621 | AISLADOR TIPO CARRETE. ALTURA 76,2 MM ANSI 53-3 | 3 | 3
2034 | PERNO DE MÁQUINA DE HIERRO GALVANIZADO CON CABEZA Y TUERCA CUADRADA. DIAMETRO 16 MM. LARGO 254 MM. | 2 | 2
2412 | ARANDELA CUADRADA PLANA DE 51*17 MM Ø= 16 MM (2"X2"X5/8") | 2 | 2
2434 | ARANDELA DE PRESIÓN DE Ø= 26 MM PARA PERNO Ø= 16 MM (5/8") | 2 | 2
1803 | PERCHA DE HIERRO FORJADAS Y GALVANIZADAS EN CALIENTE, TRES PUESTOS | 1 | 1

## HG-P (hidden)
ESTRUCTURA DE HILO GUARDA INDEPENDIENTE PARA ESTRUCTURA TIPO PASO |  | Cantidades |  | Cantidad de estructuras
|  | Unitaria | Total | 4
Código | Montaje de la Estructura
1661 | PERNO EN U PARA ESTRUCTURA EN SUSPENSIÓN 5.400KGF. 51*32*38 mm 12000 LBF | 1 | 4
1903 | BAYONETA SENCILLA, ESTRUCTURA EN ALINEAMIETO, 2 PERFORACIONES 11/16" DE 1,5 M | 1 | 4
2034 | PERNO DE MÁQUINA DE HIERRO GALVANIZADO CON CABEZA Y TUERCA CUADRADA. DIAMETRO 16 MM. LARGO 254 MM. | 2 | 8
2412 | ARANDELA CUADRADA PLANA DE 51*17 MM Ø= 16 MM (2"X2"X5/8") | 2 | 8
2434 | ARANDELA DE PRESIÓN DE Ø= 26 MM PARA PERNO Ø= 16 MM (5/8") | 2 | 8

## HG-R (hidden)
ESTRUCTURA DE HILO GUARDA INDEPENDIENTE PARA ESTRUCTURA TIPO RETENCIÓN |  | Cantidades |  | Cantidad de estructuras
|  | Unitaria | Total | 2
Código | Montaje de la Estructura
701 | GRAPA TERMINAL O DE RETENCIÓN EN ALEACIÓN DE ALUMINIO DE 2 PERSNOS. CONDUCTORES AWG-MCM 5 - 2/0. 3000 KGF. | 2 | 4
1214 | COLLARÍN DE UNA SALIDA EN PLATINA DE HIERRO GALVANIZADO. DIAMETRO DEL POSTE 20 - 25 CM | 1 | 2
1601 | ESLABÓN EN U CON PASADOR. DIMENSIONES 51 MM 8000 KGF | 2 | 4
2201 | PERNO DE OJO – DOS TUERCAS – DIÁMETRO 16 MM – LONGITUD 102 MM | 1 | 2
2204 | PERNO DE OJO – DOS TUERCAS – DIÁMETRO 16 MM – LONGITUD 254 MM | 1 | 2
2412 | ARANDELA CUADRADA PLANA DE 51*17 MM Ø= 16 MM (2"X2"X5/8") | 2 | 4

## R.D (hidden)
TEMPLETE DIRECTO A VARILLA DE ANCLAJE 34,5kV |  | Cantidades |  | Cantidad de estructuras
|  | Unitaria | Total | 4
Código | Montaje de la Estructura
634 | AISLADOR TIPO TENSOR ANSI 54-4 DE 6 3/4" PARA 34.5 KV | 1 | 4
771 | GRAPA PRENSADORA. DIÁMETRO DEL CONDUCTOR 6,35MM - 9,18MM DIMENSIONES 150*15MM | 4 | 16
1101 | GUARDACABODE ACERO GALVANIZADO PARA CABLE DE 15,87MM | 1 | 4
1202 | COLLARÍN SIN SALIDA EN PLATINA DE HIERRO GALVANIZADO. DIAMETRO DEL POSTE 15 - 20 CM | 1 | 4
2601 | VARILLA DE ANCLAJE CON OJO - DIÁMETRO 16MM LONGITUD 1,8M | 1 | 4
2701 | VIGUETA DE ANCLAJE FE=2500 PSI ES=1400K/CM^2 | 1 | 4
2815 | CABLE DE ACERO GALVANIZADO TIPO SUPERRRESISTENTE PARA TEMPLETE DE 9,5 MM CON CARGA DE ROTURA 6980 KGF | 20 | 80

## R.CG (hidden)
TEMPLETE CUERDA DE GUITARRA 34,5kV |  | Cantidades |  | Cantidad de estructuras
|  | Unitaria | Total | 5
Código | Montaje de la Estructura
634 | AISLADOR TIPO TENSOR ANSI 54-4 DE 6 3/4" PARA 34.5 KV | 1 | 5
771 | GRAPA PRENSADORA. DIÁMETRO DEL CONDUCTOR 6,35MM - 9,18MM DIMENSIONES 150*15MM | 4 | 20
1101 | GUARDACABODE ACERO GALVANIZADO PARA CABLE DE 15,87MM | 1 | 5
1202 | COLLARÍN SIN SALIDA EN PLATINA DE HIERRO GALVANIZADO. DIAMETRO DEL POSTE 15 - 20 CM | 1 | 5
2601 | VARILLA DE ANCLAJE CON OJO - DIÁMETRO 16MM LONGITUD 1,8M | 1 | 5
2701 | VIGUETA DE ANCLAJE FE=2500 PSI ES=1400K/CM^2 | 1 | 5
2815 | CABLE DE ACERO GALVANIZADO TIPO SUPERRRESISTENTE PARA TEMPLETE DE 9,5 MM CON CARGA DE ROTURA 6980 KGF | 20 | 100
3301 | ACCESORIOS PARA TEMPLETE CUERDA GUITARRA | 1 | 5

## SPT_18 (hidden)
SPT REDES TRIFÁSICAS DE 34,5kV CON CABLE GUARDA POSTE SENCILLO |  | Cantidades |  | Cantidad de estructuras
|  | Unitaria | Total | 4
Código | Montaje de la Estructura
803 | CABLE DE COBRE DESNUDO CALIBRE 4 AWG | 1 | 4
1411 | VARILLA DE PUESTA A TIERRA DE 15,88*2438 MM | 1 | 4
41062 | CONECTOR TIPO TORNILLO PARA PUESTA A TIERRA | 1 | 4
1 | CONECTOR DE COMPRESIÓN TIPO C EN COBRE | 2 | 8
2 | CONECTOR DE COMPRESIÓN TIPO PALA 4 AWG DE 1 HUECO | 2 | 8
3 | CONECTOS COMPRESIÓN TIPO H | 1 | 4
4 | TORNILLO EN ACERO GALVANIZADO DE CABEZA Y TUERCA HEXAGONAL 3/8" X 1" CON ARNDELA REDONDA DE 3/8" | 2 | 8

## Info_P (hidden)
Información de levantamiento y proyección de postes
Número | Placa | Tipo | ESTRUCTURAS PROYECTADAS |  |  |  | Ret. directa | Ret. C.G. | SPT | Poste nuevo | HG | OBS
|  |  | N1 | N2 | N3
E-100 | M017130 | Paso |  |  | 555 |  | 6 | 0 | 0 |  | 0 | Desvestir 550 N3 y vestir 103 N3
E-99 | M017029 | Ret |  |  |  |  | 0 | 0 | 0 |  | 0 | Vestido
E-98 | M071918 | Ret |  |  |  |  | 0 | 0 | 0 |  | 0 | No se conecta a 34,5 kV
E-97 | M017028 | Ret | 619 | 560N2 | 562 |  | 6 | 3 | 1 | x | P | Cambiar poste
E-96 | M017027 | Paso |  |  | 103N3 |  | 0 | 0 | 0 |  | P | Vestir 130N3
E-95D | M017026 | Ret |  | 580 | 555 | 555 | 0 | 2 | 0 | x | R | Nuevo de retención
E-95C |  | Paso |  | 103N2 | 103N3 |  | 2 | 0 | 1 | x | P | Nuevo de paso
E-95B | M017100 | Paso |  | 103N2 | 103N3 |  | 2 | 0 | 1 | x | P | Nuevo de paso
E-95A | M017101 | Ret |  | 560N2 | 555 | 555 | 1 | 2 | 0 | x | R | Nuevo de retención
E-95 | M108463 | Paso |  |  | 555 |  | 2 | 0 | 1 |  | 0 | Desvestir 131N3 y vestir 130N3
Estructuras a instalar
Tipo | Cantidad
619 | 1
560N2 | 2
103N2 | 2
580 | 1
103N3 | 3
562 | 1
555 | 6
RET CG | 5
RET DIR | 4
SPT | 4
HG-P | 4
HG-R | 2

## APU_P (hidden)
No. | Descripcion | E-100 | E-99 | E-98 | E-97 | E-96 | E-95D | E-95C | E-95B | E-95A | E-95 | GRAL | Cantidad
| Mano de obra | M017130 | M017029 | M071918 | M017028 | M017027 | M017026 | N | M017100 | M017101 | M108463
1.1 | #REF! | 0 | 0 | 0 | 0 | 0 | 0 | 0 | 0 | 0 | 0 | 0 | 0
1.2 | APERTURA DE EXCAVACION POSTE DE 14 MTS M.T. RURAL | 0 | 0 | 0 | 0 | 0 | 0 | 1 | 1 | 0 | 0 | 0 | 2
1.3 | APERTURA DE EXCAVACION PARA VIGUETA EN RETENIDA RURAL | 0 | 0 | 0 | 3 | 0 | 2 | 2 | 2 | 3 | 0 | 0 | 12
1.6 | HINCADA, PLOMADA Y ORIENTACIÓN DE POSTE DE 14, 16 Y 18 MTS CON GRUA | 0 | 0 | 0 | 1 | 0 | 1 | 1 | 1 | 1 | 0 | 0 | 5
1.7 | INSTALACION LINE A TIERRA MEDIA TENSION | 0 | 0 | 0 | 1 | 0 | 1 | 1 | 1 | 0 | 0 | 0 | 4
1.8 | INSTALACIÓN DE TEMPLETE CUERDA GUITARRA CON TODOS SUS ACCESORIOS M.T. RURAL | 0 | 0 | 0 | 1 | 0 | 2 | 0 | 0 | 2 | 0 | 0 | 5
1.9 | RIEGA, TENDIDO Y TENSIONADO DE UN CABLE DE GUARDA | 0 | 0 | 0 | 0 | 0 | 0 | 0 | 0 | 0 | 0 | 0.716 | 0.716
1.10 | #REF! | 0 | 0 | 0 | 0 | 0 | 0 | 0 | 0 | 0 | 0 | 0 | 0
1.11 | TENDIDO Y TENSIONADO DE CABLE ECOLOGICO PARA RED MT TRIFASICA 36 KV DISPOSICION HORIZONTAL | 0 | 0 | 0 | 0 | 0 | 0 | 0 | 0 | 0 | 0 | 2.149 | 2.149
1.12 | TRANSPORTE DE POSTE 14 MTS M.T. RURAL DE BODEGA A SITIO CERCANO | 0 | 0 | 0 | 1 | 0 | 1 | 1 | 1 | 1 | 0 | 0 | 5
1.13 | #REF! | 0 | 0 | 0 | 0 | 0 | 0 | 0 | 0 | 0 | 0 | 0 | 0
1.14 | #REF! | 0 | 0 | 0 | 0 | 0 | 0 | 0 | 0 | 0 | 0 | 1 | 0
1.15 | VESTIDA DE ESTRUCTURA TRIFASICA DE PASO UN POSTE 13,8kV | 0 | 0 | 0 | 0 | 0 | 0 | 1 | 1 | 1 | 0 | 0 | 3
1.16 | VESTIDA DE ESTRUCTURA TRIFASICA DE RETENCION UN POSTE 13,8 Kv | 0 | 0 | 0 | 1 | 0 | 1 | 0 | 0 | 0 | 0 | 0 | 2
1.17 | VESTIDA DE ESTRUCTURA TRIFASICA DE UN POSTE TIPO PASO 34.5 KV | 0 | 0 | 0 | 0 | 1 | 0 | 1 | 1 | 0 | 0 | 0 | 3
1.18 | VESTIDA DE ESTRUCTURA TRIFASICA DE UN POSTE TIPO RETENCIÓN - 34.5 KV | 1 | 0 | 0 | 1 | 0 | 1 | 0 | 0 | 1 | 1 | 0 | 5
1.19 | VESTIDA ESTRUCTURA CABLE DE GUARDA - RETENCION | 0 | 0 | 0 | 1 | 0 | 1 | 0 | 0 | 1 | 0 | 0 | 3
1.20 | VESTIDA ESTRUCTURA CABLE DE GUARDA DE PASO | 0 | 0 | 0 | 0 | 1 | 0 | 1 | 1 | 0 | 0 | 0 | 3
1.21 | DESVESTIDA ESTRUCTURA DE RETENCION MT RURAL | 0 | 0 | 0 | 1 | 0 | 1 | 0 | 0 | 1 | 0 | 0 | 3
1.22 | DESVESTIDA ESTRUCTURA DE SUSPENSION MT RURAL | 0 | 0 | 0 | 0 | 0 | 0 | 0 | 1 | 0 | 0 | 0 | 1
1.23 | DESHINCADA DE POSTES 10, 12 Y 14 mts MT | 0 | 0 | 0 | 1 | 0 | 1 | 0 | 1 | 1 | 0 | 0 | 4
1.24 | INSTALACIÓN DE TEMPLETE SENCILLO CON TODOS SUS ACCESORIOS M.T. RURAL | 0 | 0 | 0 | 2 | 0 | 0 | 2 | 2 | 1 | 0 | 0 | 7
1.25 | #REF! | 0 | 0 | 0 | 1 | 0 | 1 | 0 | 1 | 1 | 0 | 0 | 4
1.26 | TRANSPORTE DE POSTE RURAL DE SITIO CERCANO A BODEGA EH | 0 | 0 | 0 | 1 | 0 | 1 | 0 | 1 | 1 | 0 | 0 | 4
1.27 | DESMONTE DE TRANSFORMADOR MONOFASICO | 0 | 0 | 0 | 0 | 0 | 1 | 0 | 0 | 0 | 0 | 0 | 1
1.28 | MONTAJE DE TRANSFORMADOR MONOFASICO CON TODAS SUS PROTECCIONES RURAL | 0 | 0 | 0 | 0 | 0 | 1 | 0 | 0 | 0 | 0 | 0 | 1
1.29 | DESVESTIDA DE ESTRUCTURA BT EXISTENTE | 0 | 0 | 0 | 1 | 0 | 1 | 0 | 0 | 0 | 0 | 0 | 2
1.30 | VESTIDA DE ESTRUCTURA BT | 0 | 0 | 0 | 1 | 0 | 1 | 0 | 0 | 0 | 0 | 0 | 2
1.31 | DESMONTE, RECOGIDA Y ENROLLADO CABLE MT URBANO TRIFASICO | 0 | 0 | 0 | 0 | 0 | 0 | 0 | 0 | 0 | 0 | 1.47 | 1.47
1.32 | TENDIDO Y TENSIONADO DE CABLE ECOLOGICO PARA RED MT TRIFASICA 15 KV DISPOSICION HORIZONTAL | 0 | 0 | 0 | 0 | 0 | 0 | 0 | 0 | 0 | 0 | 1.47 | 1.47
1.33 | INSTALACIÓN DE DEFENSA METALICA - ABATIMIENTO N2 | 0 | 0 | 0 | 0 | 0 | 0 | 0 | 0 | 0 | 0 | 307 | 307
2.1 | INSTALACIÓN DE PLACAS DE IDENTIFICACIÓN DE PELIGRO RED ENERGIZADA (INCLUYE PLACA EN ACRILICO Y CONECTORES A RED) | 0 | 0 | 0 | 1 | 0 | 1 | 1 | 1 | 1 | 0 | 0 | 5
2.2 | INSTALACIÓN DE PLACAS DE IDENTIFICACIÓN DE POSTE, (INCLUYE PLACA DE ALUMINIO, CINTA BAND IT Y HEBILLA) | 0 | 0 | 0 | 1 | 0 | 1 | 1 | 1 | 1 | 0 | 0 | 5
2.3 | LEVANTAMIENTO DE PLANO AS-BUILT DE OBRA CONSTRUIDA, GEOREFERENCIADA, MEDIA TENSIÓN Y BAJA TENSIÓN, INCLUYE REGISTRO FOTOGRÁFICO, COPIA FÍSICA Y ARCHIVOS EN CD | 0 | 0 | 0 | 0 | 0 | 0 | 0 | 0 | 0 | 0 | 1 | 1
2.4 | PREPARACION DISEÑO, MEMORIA DE CALCULO Y DEMAS DOCUMENTOS PARA CERTIFICACION RETIE (ART 10.1 DE RETIE-2013) | 0 | 0 | 0 | 0 | 0 | 0 | 0 | 0 | 0 | 0 | 1 | 1
2.5 | REUNIR, DILIGENCIAR Y HACER ENTREGA DE LA INFORMACIÓN GENERAL DEL PROYECTO INCLUYENDO FORMATOS SPARD, INFORMES Y DOCUMENTOS REQUERIDOS POR EH SEGÚN FORMATO FT-DEX-03-004. ENTREGA FÍSICA Y MAGNÉTICA DE LA INFORMACIÓN | 0 | 0 | 0 | 0 | 0 | 0 | 0 | 0 | 0 | 0 | 1 | 1
2.6 | INSPECCION RETIE | 0 | 0 | 0 | 0 | 0 | 0 | 0 | 0 | 0 | 0 | 1 | 1
3.1 | REDISEÑO DE RED NIVEL DE TENSIÓN DE 34,5KV/13,8KV | 0 | 0 | 0 | 0 | 0 | 0 | 0 | 0 | 0 | 0 | 1 | 1
3.2 | ELABORACIÓN DE DOSSIER Y MANUALES DE OPERACIÓN Y MANTENIMIENTO | 0 | 0 | 0 | 0 | 0 | 0 | 0 | 0 | 0 | 0 | 1 | 1
4.1 | SUMINISTRO DE MATERIALES PARA LA ESTRUCTURA P103 N2 | 0 | 0 | 0 | 0 | 0 | 0 | 1 | 1 | 0 | 0 | 0 | 2
4.2 | SUMINISTRO DE MATERIALES PARA LA ESTRUCTURA P103 N3 | 0 | 0 | 0 | 0 | 1 | 0 | 1 | 1 | 0 | 0 | 0 | 3
4.3 | SUMINISTRO DE MATERIALES PARA LA ESTRUCTURA 560 N2 | 0 | 0 | 0 | 1 | 0 | 0 | 0 | 0 | 1 | 0 | 0 | 2
4.4 | SUMINISTRO DE MATERIALES PARA LA ESTRUCTURA 562 N2 | 0 | 0 | 0 | 1 | 0 | 0 | 0 | 0 | 0 | 0 | 0 | 1
4.5 | SUMINISTRO DE MATERIALES PARA LA ESTRUCTURA 580 N2 | 0 | 0 | 0 | 0 | 0 | 1 | 0 | 0 | 0 | 0 | 0 | 1
4.6 | SUMINISTRO DE MATERIALES PARA LA ESTRUCTURA DE HILO DE GUARDA INDEPENDIENTE PARA ESTRUCTURA TIPO PASO HG-P | 0 | 0 | 0 | 1 | 1 | 0 | 1 | 1 | 0 | 0 | 0 | 4
4.7 | SUMINISTRO DE MATERIALES PARA LA ESTRUCTURA DE HILO DE GUARDA INDEPENDIENTE PARA ESTRUCTURA TIPO RETENCIÓN HG-R | 0 | 0 | 0 | 0 | 0 | 1 | 0 | 0 | 1 | 0 | 0 | 2
4.8 | SUMINISTRO DE MATERIALES PARA LA ESTRUCTURA 555 N3 | 1 | 0 | 0 | 0 | 0 | 2 | 0 | 0 | 2 | 1 | 0 | 6
4.9 | SUMINISTRO DE MATERIALES PARA LA ESTRUCTURA 619 N1 | 0 | 0 | 0 | 1 | 0 | 0 | 0 | 0 | 0 | 0 | 0 | 1
4.10 | SUMINISTRO DE TEMPLETE CUAERDA DE GUITARRA 34.5 KV | 0 | 0 | 0 | 1 | 0 | 2 | 0 | 0 | 2 | 0 | 0 | 5
4.11 | SUMINISTRO DE TEMPLETE DIRECTO A VARILLA DE ANCLAJE 34.5 KV | 0 | 0 | 0 | 2 | 0 | 0 | 2 | 2 | 1 | 0 | 0 | 7
4.12 | SUMINISTRO DE SISTEMA DE PUESTA A TIERRA REDES TRIFASICAS CON CABLE DE GUARDA POSTE SENCILLO | 0 | 0 | 0 | 1 | 0 | 1 | 1 | 1 | 0 | 0 | 0 | 4
4.13 | SUMINISTRO DE SISTEMA DE BARRERAS METÁLICAS CON ABATIMIENTO N2 | 0 | 0 | 0 | 0 | 0 | 0 | 0 | 0 | 0 | 0 | 1 | 1
4.14 | SUMINISTRO DE CABLE ECOLÓGICO TRICAPA XLPE-TK DE 4/0 | 0 | 0 | 0 | 0 | 0 | 0 | 0 | 0 | 0 | 0 | 1 | 2149
4.15 | SUMINISTRO DE CABLE DE ACERO GALVANIZADO EXTRARRESISTENTE DE 1/4 GX-3000 KG PARA HILO GUARDA | 0 | 0 | 0 | 0 | 0 | 0 | 0 | 0 | 0 | 0 | 1 | 716.4
4.16 | SUMINISTRO DE POSTE DE CONCRETO DE 14 M X 750 KGF VIBRADO Y REFORZADO | 0 | 0 | 0 | 0 | 0 | 0 | 1 | 1 | 0 | 0 | 0 | 2
4.17 | SUMINISTRO DE POSTE DE CONCRETO DE 14 M X 1050 KGF VIBRADO Y REFORZADO | 0 | 0 | 0 | 1 | 0 | 0 | 0 | 0 | 0 | 0 | 0 | 1
4.18 | SUMINISTRO DE POSTE DE CONCRETO DE 16 M X 1350 KGF VIBRADO Y REFORZADO | 0 | 0 | 0 | 0 | 0 | 1 | 0 | 0 | 1 | 0 | 0 | 2
4.19 | SUMINISTRO DE CABLE ECOLÓGICO TRICAPA XLPE-TK 2/0 | 0 | 0 | 0 | 0 | 0 | 0 | 0 | 0 | 0 | 0 | 1 | 1470

## Listado actividades (hidden)
Poste E100
Código | Actividad | Cantidad
1.18 | VESTIDA DE ESTRUCTURA TRIFASICA DE UN POSTE TIPO RETENCIÓN - 34.5 KV | 1 | 339503.994 | Se instalará una estructura terminal 555 N3 con el fin de acoplar la linea 34,5kV proyectada con la existente
1.19 | VESTIDA ESTRUCTURA CABLE DE GUARDA - RETENCION | 0 | 105413.0708
4.8 | SUMINISTRO DE MATERIALES PARA LA ESTRUCTURA 555 N3 | 1 | 1269542.26
TOTAL |  |  | 1714459.3248
Poste E99
Código | Actividad
Poste E97
Código | Actividad | Cantidad
1.3 | APERTURA DE EXCAVACION PARA VIGUETA EN RETENIDA RURAL | 3 | 92232.9694 | Se reemplazará el poste de concreto de 14m 1050 kg, se debe desvestir las estructuras instaladas, y retirar el poste. Posteriormente se hincará y vestira con las estructuras 619, 560 y 562 de retención para N1, N2 y N3 respectivamente. Además se harán excavaciones de viguetas para instalación de templetes, junto con la instalación del sistema de puesta a tierra. Al poste se instalará placas de peligro de red energizada y de identificación.
1.6 | HINCADA, PLOMADA Y ORIENTACIÓN DE POSTE DE 14, 16 Y 18 MTS CON GRUA | 1 | 418245.812
1.7 | INSTALACION LINE A TIERRA MEDIA TENSION | 1 | 143889.3208
1.8 | INSTALACIÓN DE TEMPLETE CUERDA GUITARRA CON TODOS SUS ACCESORIOS M.T. RURAL | 1 | 100479.2868
1.12 | TRANSPORTE DE POSTE 14 MTS M.T. RURAL DE BODEGA A SITIO CERCANO | 1 | 372676.4549
1.16 | VESTIDA DE ESTRUCTURA TRIFASICA DE RETENCION UN POSTE 13,8 Kv | 1 | 136496.9899
1.18 | VESTIDA DE ESTRUCTURA TRIFASICA DE UN POSTE TIPO RETENCIÓN - 34.5 KV | 1 | 339503.994
1.19 | VESTIDA ESTRUCTURA CABLE DE GUARDA - RETENCION | 1 | 105413.0708
1.21 | DESVESTIDA ESTRUCTURA DE RETENCION MT RURAL | 1 | 143889.3208
1.23 | DESHINCADA DE POSTES 10, 12 Y 14 mts MT | 1 | 527904.5476
1.24 | INSTALACIÓN DE TEMPLETE SENCILLO CON TODOS SUS ACCESORIOS M.T. RURAL | 2 | 86009.2755
1.25 | #REF! | 1 | #N/A
1.26 | TRANSPORTE DE POSTE RURAL DE SITIO CERCANO A BODEGA EH | 1 | 208958.587
1.29 | DESVESTIDA DE ESTRUCTURA BT EXISTENTE | 1 | 65522.4763
1.30 | VESTIDA DE ESTRUCTURA BT | 1 | 115509.4167
2.1 | INSTALACIÓN DE PLACAS DE IDENTIFICACIÓN DE PELIGRO RED ENERGIZADA (INCLUYE PLACA EN ACRILICO Y CONECTORES A RED) | 1 | 44367.3243
2.2 | INSTALACIÓN DE PLACAS DE IDENTIFICACIÓN DE POSTE, (INCLUYE PLACA DE ALUMINIO, CINTA BAND IT Y HEBILLA) | 1 | 37835.8165
4.3 | SUMINISTRO DE MATERIALES PARA LA ESTRUCTURA 560 N2 | 1 | 1785713.94
4.4 | SUMINISTRO DE MATERIALES PARA LA ESTRUCTURA 562 N2 | 1 | 2342879.14
4.6 | SUMINISTRO DE MATERIALES PARA LA ESTRUCTURA DE HILO DE GUARDA INDEPENDIENTE PARA ESTRUCTURA TIPO PASO HG-P | 1 | 149297.1567
4.9 | SUMINISTRO DE MATERIALES PARA LA ESTRUCTURA 619 N1 | 1 | 99742.2933
4.10 | SUMINISTRO DE TEMPLETE CUAERDA DE GUITARRA 34.5 KV | 1 | 458854.66
4.11 | SUMINISTRO DE TEMPLETE DIRECTO A VARILLA DE ANCLAJE 34.5 KV | 2 | 376404.16
4.12 | SUMINISTRO DE SISTEMA DE PUESTA A TIERRA REDES TRIFASICAS CON CABLE DE GUARDA POSTE SENCILLO | 1 | 159930.2067
4.17 | SUMINISTRO DE POSTE DE CONCRETO DE 14 M X 1050 KGF VIBRADO Y REFORZADO | 1 | 3151689
TOTAL |  |  | #N/A
Poste E96
Código | Actividad | Cantidad
1.17 | VESTIDA DE ESTRUCTURA TRIFASICA DE UN POSTE TIPO PASO 34.5 KV | 1 | 254627.9955 | Se instalará una estructura trifásica tipo paso 103N3 y una estructura de hilo guarda tipo paso.
1.20 | VESTIDA ESTRUCTURA CABLE DE GUARDA DE PASO | 1 | 92236.437
4.2 | SUMINISTRO DE MATERIALES PARA LA ESTRUCTURA P103 N3 | 1 | 467060.34
4.6 | SUMINISTRO DE MATERIALES PARA LA ESTRUCTURA DE HILO DE GUARDA INDEPENDIENTE PARA ESTRUCTURA TIPO PASO HG-P | 1 | 149297.1567
TOTAL |  |  | 963221.9291
Poste E95D
Código | Actividad | Cantidad
1.3 | APERTURA DE EXCAVACION PARA VIGUETA EN RETENIDA RURAL | 2 | 92232.9694 | Se reemplazará el poste de concreto de 14m por uno de 16m 1350 kg, se debe desvestir las estructuras instaladas, desmontar un transformador monofásico y retirar el poste. Posteriormente se hincará y vestirá el nuevo poste con las estructuras trifásicas 580 N2 y dos 555 N3. Se realizará el montaje del transformador monofásico. Además se harán excavaciones de viguetas para instalación de templetes, junto con la instalación del sistema de puesta a tierra. Al poste se le instalarán placas de peligro de red energizada y de identificación.
1.6 | HINCADA, PLOMADA Y ORIENTACIÓN DE POSTE DE 14, 16 Y 18 MTS CON GRUA | 1 | 418245.812
1.7 | INSTALACION LINE A TIERRA MEDIA TENSION | 1 | 143889.3208
1.8 | INSTALACIÓN DE TEMPLETE CUERDA GUITARRA CON TODOS SUS ACCESORIOS M.T. RURAL | 2 | 100479.2868
1.12 | TRANSPORTE DE POSTE 14 MTS M.T. RURAL DE BODEGA A SITIO CERCANO | 1 | 372676.4549
1.16 | VESTIDA DE ESTRUCTURA TRIFASICA DE RETENCION UN POSTE 13,8 Kv | 1 | 136496.9899
1.18 | VESTIDA DE ESTRUCTURA TRIFASICA DE UN POSTE TIPO RETENCIÓN - 34.5 KV | 1 | 339503.994
1.19 | VESTIDA ESTRUCTURA CABLE DE GUARDA - RETENCION | 1 | 105413.0708
1.21 | DESVESTIDA ESTRUCTURA DE RETENCION MT RURAL | 1 | 143889.3208
1.23 | DESHINCADA DE POSTES 10, 12 Y 14 mts MT | 1 | 527904.5476
1.25 | #REF! | 1 | #N/A
1.26 | TRANSPORTE DE POSTE RURAL DE SITIO CERCANO A BODEGA EH | 1 | 208958.587
1.27 | DESMONTE DE TRANSFORMADOR MONOFASICO | 1 | 406908.956
1.28 | MONTAJE DE TRANSFORMADOR MONOFASICO CON TODAS SUS PROTECCIONES RURAL | 1 | 740083.6678
1.29 | DESVESTIDA DE ESTRUCTURA BT EXISTENTE | 1 | 65522.4763
1.30 | VESTIDA DE ESTRUCTURA BT | 1 | 115509.4167
2.1 | INSTALACIÓN DE PLACAS DE IDENTIFICACIÓN DE PELIGRO RED ENERGIZADA (INCLUYE PLACA EN ACRILICO Y CONECTORES A RED) | 1 | 44367.3243
2.2 | INSTALACIÓN DE PLACAS DE IDENTIFICACIÓN DE POSTE, (INCLUYE PLACA DE ALUMINIO, CINTA BAND IT Y HEBILLA) | 1 | 37835.8165
4.5 | SUMINISTRO DE MATERIALES PARA LA ESTRUCTURA 580 N2 | 1 | 2232316.8367
4.7 | SUMINISTRO DE MATERIALES PARA LA ESTRUCTURA DE HILO DE GUARDA INDEPENDIENTE PARA ESTRUCTURA TIPO RETENCIÓN HG-R | 1 | 119338.9967
4.8 | SUMINISTRO DE MATERIALES PARA LA ESTRUCTURA 555 N3 | 2 | 1269542.26
4.10 | SUMINISTRO DE TEMPLETE CUAERDA DE GUITARRA 34.5 KV | 2 | 458854.66
4.12 | SUMINISTRO DE SISTEMA DE PUESTA A TIERRA REDES TRIFASICAS CON CABLE DE GUARDA POSTE SENCILLO | 1 | 159930.2067
4.18 | SUMINISTRO DE POSTE DE CONCRETO DE 16 M X 1350 KGF VIBRADO Y REFORZADO | 1 | 4801050.37
TOTAL |  |  | #N/A
Poste E95C
Código | Actividad | Cantidad
1.2 | APERTURA DE EXCAVACION POSTE DE 14 MTS M.T. RURAL | 1 | 208106.4871 | Se realizará la excavación e hincada de un poste de 14m 750kg. Se instalarán estructuras trifásicas de tipo paso P102N2 y P103N3. Además se harán excavaciones de viguetas para instalación de templetes, junto con la instalación del sistema de puesta a tierra. Al poste se le instalarán placas de peligro de red energizada y de identificación.
1.3 | APERTURA DE EXCAVACION PARA VIGUETA EN RETENIDA RURAL | 2 | 92232.9694
1.6 | HINCADA, PLOMADA Y ORIENTACIÓN DE POSTE DE 14, 16 Y 18 MTS CON GRUA | 1 | 418245.812
1.7 | INSTALACION LINE A TIERRA MEDIA TENSION | 1 | 143889.3208
1.12 | TRANSPORTE DE POSTE 14 MTS M.T. RURAL DE BODEGA A SITIO CERCANO | 1 | 372676.4549
1.15 | VESTIDA DE ESTRUCTURA TRIFASICA DE PASO UN POSTE 13,8kV | 1 | 102381.2674
1.17 | VESTIDA DE ESTRUCTURA TRIFASICA DE UN POSTE TIPO PASO 34.5 KV | 1 | 254627.9955
1.20 | VESTIDA ESTRUCTURA CABLE DE GUARDA DE PASO | 1 | 92236.437
1.24 | INSTALACIÓN DE TEMPLETE SENCILLO CON TODOS SUS ACCESORIOS M.T. RURAL | 2 | 86009.2755
2.1 | INSTALACIÓN DE PLACAS DE IDENTIFICACIÓN DE PELIGRO RED ENERGIZADA (INCLUYE PLACA EN ACRILICO Y CONECTORES A RED) | 1 | 44367.3243
2.2 | INSTALACIÓN DE PLACAS DE IDENTIFICACIÓN DE POSTE, (INCLUYE PLACA DE ALUMINIO, CINTA BAND IT Y HEBILLA) | 1 | 37835.8165
4.1 | SUMINISTRO DE MATERIALES PARA LA ESTRUCTURA P103 N2 | 1 | 429643.28
4.2 | SUMINISTRO DE MATERIALES PARA LA ESTRUCTURA P103 N3 | 1 | 467060.34
4.6 | SUMINISTRO DE MATERIALES PARA LA ESTRUCTURA DE HILO DE GUARDA INDEPENDIENTE PARA ESTRUCTURA TIPO PASO HG-P | 1 | 149297.1567
4.11 | SUMINISTRO DE TEMPLETE DIRECTO A VARILLA DE ANCLAJE 34.5 KV | 2 | 376404.16
4.12 | SUMINISTRO DE SISTEMA DE PUESTA A TIERRA REDES TRIFASICAS CON CABLE DE GUARDA POSTE SENCILLO | 1 | 159930.2067
4.16 | SUMINISTRO DE POSTE DE CONCRETO DE 14 M X 750 KGF VIBRADO Y REFORZADO | 1 | 2178445
TOTAL |  |  | 5613389.3038
Poste E95B
Código | Actividad | Cantidad |  | Se realizará la desvestida y deshincada de poste de 14m. Se realizará la excavación e hincada de un poste de 14m 750kg en las coordenadas especificadas en el plano. Se instalarán estructuras trifásicas de tipo paso P102N2 y P103N3. Además se harán excavaciones de viguetas para instalación de templetes, junto con la instalación del sistema de puesta a tierra. Al poste se le instalarán placas de peligro de red energizada y de identificación.
1.2 | APERTURA DE EXCAVACION POSTE DE 14 MTS M.T. RURAL | 1 | 208106.4871
1.3 | APERTURA DE EXCAVACION PARA VIGUETA EN RETENIDA RURAL | 2 | 92232.9694
1.6 | HINCADA, PLOMADA Y ORIENTACIÓN DE POSTE DE 14, 16 Y 18 MTS CON GRUA | 1 | 418245.812
1.7 | INSTALACION LINE A TIERRA MEDIA TENSION | 1 | 143889.3208
1.12 | TRANSPORTE DE POSTE 14 MTS M.T. RURAL DE BODEGA A SITIO CERCANO | 1 | 372676.4549
1.15 | VESTIDA DE ESTRUCTURA TRIFASICA DE PASO UN POSTE 13,8kV | 1 | 102381.2674
1.17 | VESTIDA DE ESTRUCTURA TRIFASICA DE UN POSTE TIPO PASO 34.5 KV | 1 | 254627.9955
1.20 | VESTIDA ESTRUCTURA CABLE DE GUARDA DE PASO | 1 | 92236.437
1.22 | DESVESTIDA ESTRUCTURA DE SUSPENSION MT RURAL | 1 | 100479.2868
1.23 | DESHINCADA DE POSTES 10, 12 Y 14 mts MT | 1 | 527904.5476
1.24 | INSTALACIÓN DE TEMPLETE SENCILLO CON TODOS SUS ACCESORIOS M.T. RURAL | 2 | 86009.2755
1.25 | #REF! | 1 | #N/A
1.26 | TRANSPORTE DE POSTE RURAL DE SITIO CERCANO A BODEGA EH | 1 | 208958.587
2.1 | INSTALACIÓN DE PLACAS DE IDENTIFICACIÓN DE PELIGRO RED ENERGIZADA (INCLUYE PLACA EN ACRILICO Y CONECTORES A RED) | 1 | 44367.3243
2.2 | INSTALACIÓN DE PLACAS DE IDENTIFICACIÓN DE POSTE, (INCLUYE PLACA DE ALUMINIO, CINTA BAND IT Y HEBILLA) | 1 | 37835.8165
4.1 | SUMINISTRO DE MATERIALES PARA LA ESTRUCTURA P103 N2 | 1 | 429643.28
4.2 | SUMINISTRO DE MATERIALES PARA LA ESTRUCTURA P103 N3 | 1 | 467060.34
4.6 | SUMINISTRO DE MATERIALES PARA LA ESTRUCTURA DE HILO DE GUARDA INDEPENDIENTE PARA ESTRUCTURA TIPO PASO HG-P | 1 | 149297.1567
4.11 | SUMINISTRO DE TEMPLETE DIRECTO A VARILLA DE ANCLAJE 34.5 KV | 2 | 376404.16
4.12 | SUMINISTRO DE SISTEMA DE PUESTA A TIERRA REDES TRIFASICAS CON CABLE DE GUARDA POSTE SENCILLO | 1 | 159930.2067
4.16 | SUMINISTRO DE POSTE DE CONCRETO DE 14 M X 750 KGF VIBRADO Y REFORZADO | 1 | 2178445
TOTAL |  |  | #N/A
Poste E95A
Código | Actividad | Cantidad
1.3 | APERTURA DE EXCAVACION PARA VIGUETA EN RETENIDA RURAL | 3 | 92232.9694 | Se reemplazará el poste de concreto de 14m por uno de 16m 1350 kg, se debe desvestir las estructuras instaladas y retirar el poste. Posteriormente se hincará y vestirá el nuevo poste con las estructuras trifásicas 560 N2 (tipo paso) y dos 555 N3. Además se harán excavaciones de viguetas para instalación de templetes. Al poste se le instalarán placas de peligro de red energizada y de identificación.
1.6 | HINCADA, PLOMADA Y ORIENTACIÓN DE POSTE DE 14, 16 Y 18 MTS CON GRUA | 1 | 418245.812
1.8 | INSTALACIÓN DE TEMPLETE CUERDA GUITARRA CON TODOS SUS ACCESORIOS M.T. RURAL | 2 | 100479.2868
1.12 | TRANSPORTE DE POSTE 14 MTS M.T. RURAL DE BODEGA A SITIO CERCANO | 1 | 372676.4549
1.15 | VESTIDA DE ESTRUCTURA TRIFASICA DE PASO UN POSTE 13,8kV | 1 | 102381.2674
1.18 | VESTIDA DE ESTRUCTURA TRIFASICA DE UN POSTE TIPO RETENCIÓN - 34.5 KV | 1 | 339503.994
1.19 | VESTIDA ESTRUCTURA CABLE DE GUARDA - RETENCION | 1 | 105413.0708
1.21 | DESVESTIDA ESTRUCTURA DE RETENCION MT RURAL | 1 | 143889.3208
1.23 | DESHINCADA DE POSTES 10, 12 Y 14 mts MT | 1 | 527904.5476
1.24 | INSTALACIÓN DE TEMPLETE SENCILLO CON TODOS SUS ACCESORIOS M.T. RURAL | 1 | 86009.2755
1.25 | #REF! | 1 | #N/A
1.26 | TRANSPORTE DE POSTE RURAL DE SITIO CERCANO A BODEGA EH | 1 | 208958.587
2.1 | INSTALACIÓN DE PLACAS DE IDENTIFICACIÓN DE PELIGRO RED ENERGIZADA (INCLUYE PLACA EN ACRILICO Y CONECTORES A RED) | 1 | 44367.3243
2.2 | INSTALACIÓN DE PLACAS DE IDENTIFICACIÓN DE POSTE, (INCLUYE PLACA DE ALUMINIO, CINTA BAND IT Y HEBILLA) | 1 | 37835.8165
4.3 | SUMINISTRO DE MATERIALES PARA LA ESTRUCTURA 560 N2 | 1 | 1785713.94
4.7 | SUMINISTRO DE MATERIALES PARA LA ESTRUCTURA DE HILO DE GUARDA INDEPENDIENTE PARA ESTRUCTURA TIPO RETENCIÓN HG-R | 1 | 119338.9967
4.8 | SUMINISTRO DE MATERIALES PARA LA ESTRUCTURA 555 N3 | 2 | 1269542.26
4.10 | SUMINISTRO DE TEMPLETE CUAERDA DE GUITARRA 34.5 KV | 2 | 458854.66
4.11 | SUMINISTRO DE TEMPLETE DIRECTO A VARILLA DE ANCLAJE 34.5 KV | 1 | 376404.16
4.18 | SUMINISTRO DE POSTE DE CONCRETO DE 16 M X 1350 KGF VIBRADO Y REFORZADO | 1 | 4801050.37
TOTAL |  |  | #N/A
Poste 95
Código | Actividad | Cantidad
1.18 | VESTIDA DE ESTRUCTURA TRIFASICA DE UN POSTE TIPO RETENCIÓN - 34.5 KV | 1 | 339503.994 | Se instalará una estructura terminal 555 N3 con el fin de acoplar la linea 34,5kV proyectada con la existente
1.19 | VESTIDA ESTRUCTURA CABLE DE GUARDA - RETENCION | 0 | 105413.0708
4.8 | SUMINISTRO DE MATERIALES PARA LA ESTRUCTURA 555 N3 | 1 | 1269542.26
TOTAL |  |  | 1714459.3248
GENERAL
Código | Actividad | Cantidad
1.9 | RIEGA, TENDIDO Y TENSIONADO DE UN CABLE DE GUARDA | 0.716 | 1369099.4854 | Se realizará la riega y tendido de tensionado del condunctor ecológico tricapa XLPE-TK DE 4/0 para N3 desde la estructura E100 hasta la E95 (716 metros aproximadamente) para red trifásica junto con hilo guarda de acero galvanizado extrarresistente de 1/4 GX-3000 KG. Se realizará la riega y tendido de tensionado del condunctor ecológico tricapa XLPE-TK DE 2/0 para N2 desde la estructura E97 hasta la E95 (490 metros aproximadamente). Se realizará la instalación de barreras metálicas con nivel de abatimiento "N2" desde la estructura E95D hasta la E95A (307 metros aproximadamente). Para la conformidad del proyecto se realizará previamente el levantamiento del plano de obra construida, documentación para certificación Retie, diligenciamiento y entrega de información general del proyecto. Posteriormente se realizará la inspección retie y el dossier y manual de operación y mantenimiento. Todos los postes retirados deberán ser transportados a bodega.
1.11 | TENDIDO Y TENSIONADO DE CABLE ECOLOGICO PARA RED MT TRIFASICA 36 KV DISPOSICION HORIZONTAL | 2.149 | 4316892.8148
1.31 | DESMONTE, RECOGIDA Y ENROLLADO CABLE MT URBANO TRIFASICO | 1.47 | 510883.7483
1.32 | TENDIDO Y TENSIONADO DE CABLE ECOLOGICO PARA RED MT TRIFASICA 15 KV DISPOSICION HORIZONTAL | 1.47 | 2476329.5406
1.33 | INSTALACIÓN DE DEFENSA METALICA - ABATIMIENTO N2 | 307 | 37500.9189
2.3 | LEVANTAMIENTO DE PLANO AS-BUILT DE OBRA CONSTRUIDA, GEOREFERENCIADA, MEDIA TENSIÓN Y BAJA TENSIÓN, INCLUYE REGISTRO FOTOGRÁFICO, COPIA FÍSICA Y ARCHIVOS EN CD | 1 | 2394280.4284
2.4 | PREPARACION DISEÑO, MEMORIA DE CALCULO Y DEMAS DOCUMENTOS PARA CERTIFICACION RETIE (ART 10.1 DE RETIE-2013) | 1 | 10319184.6412
2.5 | REUNIR, DILIGENCIAR Y HACER ENTREGA DE LA INFORMACIÓN GENERAL DEL PROYECTO INCLUYENDO FORMATOS SPARD, INFORMES Y DOCUMENTOS REQUERIDOS POR EH SEGÚN FORMATO FT-DEX-03-004. ENTREGA FÍSICA Y MAGNÉTICA DE LA INFORMACIÓN | 1 | 603249.112
2.6 | INSPECCION RETIE | 1 | 16027532.4677
3.1 | REDISEÑO DE RED NIVEL DE TENSIÓN DE 34,5KV/13,8KV | 1 | 20095934.3904
3.2 | ELABORACIÓN DE DOSSIER Y MANUALES DE OPERACIÓN Y MANTENIMIENTO | 1 | 9862296.9864
4.13 | SUMINISTRO DE SISTEMA DE BARRERAS METÁLICAS CON ABATIMIENTO N2 | 1 | 122118016.56
4.14 | SUMINISTRO DE CABLE ECOLÓGICO TRICAPA XLPE-TK DE 4/0 | 1 | 34610.1514
4.15 | SUMINISTRO DE CABLE DE ACERO GALVANIZADO EXTRARRESISTENTE DE 1/4 GX-3000 KG PARA HILO GUARDA | 1 | 2580.1628
4.19 | SUMINISTRO DE CABLE ECOLÓGICO TRICAPA XLPE-TK 2/0 | 1 | 28014.7182
TOTAL |  |  | 190168391.4081

## 1.1 (hidden)
ACARREO, HINCADA, PLOMADA Y ORIENTACIÓN DE POSTE PRFV EMBONADO DE 12 Y 14 M
ANALISIS DE PRECIOS UNITARIOS ( A.P.U )
Item: | 1.1 |  |  | Vr Unitario Item: | 175274.3643 | Fecha: | 22/05//2025
Actividad: | ACARREO, HINCADA, PLOMADA Y ORIENTACIÓN DE POSTE PRFV EMBONADO DE 12 Y 14 M | [5 empty] | UN
A. MATERIAL
Referencia | Descripción |  |  | Unidad | Vr. Unitario | Cantidad | Vr. Total
0
0
0
0
0
0
Subtotal A | [6 empty] | 0
B. MANO DE OBRA
Referencia | Descripción |  | Cantidad | Unidad | Jornal -día ($) | Rend./día | Vr. Unitario ($) |  | SMMLV 23 | SMMLV25
| Ing. Coordinador |  | 0 | Un. | 491355.2626 | 10 | 0 | 400401.9 | 1160000 | 1423500
| Ing. Especialista |  | 0 | Un. | 491355.2626 | 10 | 0 | 400401.9 | 1.2272
| Ing. Diseñador |  | 0 | Un. | 316219.2352 | 5 | 0 | 257684.8
| Ing. Residente |  | 1 | Un. | 301624.556 | 10 | 30162.4556 | 245791.7
| Topografo |  | 0 | Un. | 257840.5184 | 10 | 0 | 210112.4
| Liniero |  | 2 | Un. | 199461.8426 | 10 | 39892.3685 | 162540.0333
| Auxiliar de línea |  | 2 | Un. | 81158.6436 | 10 | 16231.7287 | 66135.6
| Técnico |  | 0 | Un. | 184867.1634 | 10 | 0 | 150646.9333
| Auxiliar técnico |  | 0 | Un. | 117645.3211 | 13 | 0 | 95868.3333
| Oficial civil |  | 0 | Un. | 184867.1634 | 13 | 0 | 150646.9333
| Auxiliar civil |  | 0 | Un. | 103050.6828 | 10 | 0 | 83975.2667
| Supervisor HSEQ |  | 1 | Un. | 177569.8443 | 13 | 13659.2188 | 144700.4
| Dibujante |  | 0 | Un. | 117646.1392 | 10 | 0 | 95869
Subtotal B | [6 empty] | 99945.7716
C. SERVICIO, EQUIPO, HERRAMIENTAS Y HSE
Referencia | Descripción |  | Cantidad | Unidad | Rend. | Vr. Unitario ($) | Vr. Total Unit ($)
1 | Herr. Común |  | 1 | Un. | 10 | 69701.1651 | 6970.1165
2 | Serv. Técnicos |  | 0 | Un. | 1 | 2500000 | 0
3 | Equipo de trabajo redes MT |  | 0 | Un. | 10 | 55509.2593 | 0
4 | Equipo prueba y diagnostico |  | 0 | Un. | 13 | 1000000 | 0
5 | Montacarga |  | 0 | Un. | 10 | 120000 | 0
6 | Andamios |  | 0 | Secc. | 10 | 28500 | 0
7 | Planta eléctrica 4kVA |  | 0 | Hra | 1 | 464100 | 0
8 | Cabrestante 70 Ton |  | 0 | Día | 1 | 952380.9524 | 0
9 | GrúaTelescópica |  | 0 | Día | 1 | 2700000 | 0
10 | Grua PH |  | 0 | Día | 2 | 3800000 | 0
11 | Carro canasta |  | 0 | Día | 10 | 3200000 | 0
12 | Camion |  | 0 | Día | 2 | 2600000 | 0
13 | Camabaja |  | 0 | Un. | 1 | 4500000 | 0
Subtotal C | [6 empty] | 6970.1165
D. TRANSPORTE
Referencia | Descripción |  | Unidad | Cantidad | Valor Unitario | Rendimiento | Vr. Unitario ($)
1 | Transporte terrestre |  | Un. | 0 | 210000 | 13 | 0
2 | Transporte mercancia (terrestre y/o aéreo) |  | Vje | 1 | 410150.8571 | 6 | 68358.4762
3 | Transporte Aéreo |  | Vje | 0 | 500000 | 10 | 0
Subtotal D | [6 empty] | 68358.4762
E. VIATICOS
Referencia | Descripción |  | Cantidad | Unidad | Rendimiento | Valor Unitario | Vr. Unitario ($)
1 | Hospedaje |  | 0 | Día | 10 | 70000 | 0
2 | Alimentación |  | 0 | Día | 13 | 45000 | 0
3 | Serv. De manutención |  | 0 | Día | 13 | 20000 | 0
Subtotal E | [6 empty] | 0
COSTOS DIRECTOS ( C.D ) | [6 empty] | 175274.3643
COSTOS INDIRECTOS Y UTILIDAD |  | 5% |  |  |  |  | 8763.7182
IVA |  | 19% |  |  |  |  | 33302.3192
COSTOS INDIRECTOS ( C.I ) | [6 empty] | 42066.0374

## 1.2
APERTURA DE EXCAVACION POSTE DE 14 MTS M.T. RURAL
ANALISIS DE PRECIOS UNITARIOS ( A.P.U )
Item: | 1.2 |  |  | Vr Unitario Item: | 208106.4871 | Fecha: | 22/05//2025
Actividad: | APERTURA DE EXCAVACION POSTE DE 14 MTS M.T. RURAL | [5 empty] | UN
A. MATERIAL
Referencia | Descripción |  |  | Unidad | Vr. Unitario | Cantidad | Vr. Total
0
0
0
0
0
0
Subtotal A | [6 empty] | 0
B. MANO DE OBRA
Referencia | Descripción |  | Cantidad | Unidad | Jornal -día ($) | Rend./día | Vr. Unitario ($)
| Ing. Coordinador |  | 0 | Un. | 491355.2626 | 3 | 0
| Ing. Especialista |  | 0 | Un. | 491355.2626 | 3 | 0
| Ing. Diseñador |  | 0 | Un. | 316219.2352 | 5 | 0
| Ing. Residente |  | 1 | Un. | 301624.556 | 3 | 100541.5187
| Topografo |  | 0 | Un. | 257840.5184 | 3 | 0
| Liniero |  | 0 | Un. | 199461.8426 | 3 | 0
| Auxiliar de línea |  | 0 | Un. | 81158.6436 | 3 | 0
| Técnico |  | 1 | Un. | 184867.1634 | 3 | 61622.3878
| Auxiliar técnico |  | 1 | Un. | 117645.3211 | 13 | 9049.6401
| Oficial civil |  | 0 | Un. | 184867.1634 | 13 | 0
| Auxiliar civil |  | 0 | Un. | 103050.6828 | 3 | 0
| Supervisor HSEQ |  | 1 | Un. | 177569.8443 | 13 | 13659.2188
| Dibujante |  | 0 | Un. | 117646.1392 | 3 | 0
Subtotal B | [6 empty] | 184872.7654
C. SERVICIO, EQUIPO, HERRAMIENTAS Y HSE
Referencia | Descripción |  | Cantidad | Unidad | Rend. | Vr. Unitario ($) | Vr. Total Unit ($)
1 | Herr. Común |  | 1 | Un. | 3 | 69701.1651 | 23233.7217
2 | Serv. Técnicos |  | 0 | Un. | 1 | 2500000 | 0
3 | Equipo de trabajo redes MT |  | 0 | Un. | 3 | 55509.2593 | 0
4 | Equipo prueba y diagnostico |  | 0 | Un. | 13 | 1000000 | 0
5 | Montacarga |  | 0 | Un. | 3 | 120000 | 0
6 | Andamios |  | 0 | Secc. | 3 | 28500 | 0
7 | Planta eléctrica 4kVA |  | 0 | Hra | 1 | 464100 | 0
8 | Cabrestante 70 Ton |  | 0 | Día | 1 | 952380.9524 | 0
9 | GrúaTelescópica |  | 0 | Día | 1 | 2700000 | 0
10 | Grua PH |  | 0 | Día | 2 | 3800000 | 0
11 | Carro canasta |  | 0 | Día | 3 | 3200000 | 0
12 | Camion |  | 0 | Día | 2 | 2600000 | 0
13 | Camabaja |  | 0 | Un. | 1 | 4500000 | 0
Subtotal C | [6 empty] | 23233.7217
D. TRANSPORTE
Referencia | Descripción |  | Unidad | Cantidad | Valor Unitario | Rendimiento | Vr. Unitario ($)
1 | Transporte terrestre |  | Un. | 0 | 210000 | 4 | 0
2 | Transporte mercancia (terrestre y/o aéreo) |  | Vje | 0 | 410150.8571 | 6 | 0
3 | Transporte Aéreo |  | Vje | 0 | 500000 | 3 | 0
Subtotal D | [6 empty] | 0
E. VIATICOS
Referencia | Descripción |  | Cantidad | Unidad | Rendimiento | Valor Unitario | Vr. Unitario ($)
1 | Hospedaje |  | 0 | Día | 3 | 70000 | 0
2 | Alimentación |  | 0 | Día | 13 | 45000 | 0
3 | Serv. De manutención |  | 0 | Día | 13 | 20000 | 0
Subtotal E | [6 empty] | 0
COSTOS DIRECTOS ( C.D ) | [6 empty] | 208106.4871
COSTOS INDIRECTOS Y UTILIDAD |  | 5% |  |  |  |  | 0
IVA |  | 0% |  |  |  |  | 0
COSTOS INDIRECTOS ( C.I ) | [6 empty] | 0

## 1.3
APERTURA DE EXCAVACION PARA VIGUETA EN RETENIDA RURAL
ANALISIS DE PRECIOS UNITARIOS ( A.P.U )
Item: | 1.3 |  |  | Vr Unitario Item: | 92232.9694 | Fecha: | 22/05//2025
Actividad: | APERTURA DE EXCAVACION PARA VIGUETA EN RETENIDA RURAL | [5 empty] | UN
A. MATERIAL
Referencia | Descripción |  |  | Unidad | Vr. Unitario | Cantidad | Vr. Total
0
0
0
0
0
0
Subtotal A | [6 empty] | 0
B. MANO DE OBRA
Referencia | Descripción |  | Cantidad | Unidad | Jornal -día ($) | Rend./día | Vr. Unitario ($)
| Ing. Coordinador |  | 0 | Un. | 491355.2626 | 8 | 0
| Ing. Especialista |  | 0 | Un. | 491355.2626 | 8 | 0
| Ing. Diseñador |  | 0 | Un. | 316219.2352 | 5 | 0
| Ing. Residente |  | 1 | Un. | 301624.556 | 8 | 37703.0695
| Topografo |  | 0 | Un. | 257840.5184 | 8 | 0
| Liniero |  | 0 | Un. | 199461.8426 | 8 | 0
| Auxiliar de línea |  | 0 | Un. | 81158.6436 | 8 | 0
| Técnico |  | 1 | Un. | 184867.1634 | 8 | 23108.3954
| Auxiliar técnico |  | 1 | Un. | 117645.3211 | 13 | 9049.6401
| Oficial civil |  | 0 | Un. | 184867.1634 | 13 | 0
| Auxiliar civil |  | 0 | Un. | 103050.6828 | 8 | 0
| Supervisor HSEQ |  | 1 | Un. | 177569.8443 | 13 | 13659.2188
| Dibujante |  | 0 | Un. | 117646.1392 | 8 | 0
Subtotal B | [6 empty] | 83520.3238
C. SERVICIO, EQUIPO, HERRAMIENTAS Y HSE
Referencia | Descripción |  | Cantidad | Unidad | Rend. | Vr. Unitario ($) | Vr. Total Unit ($)
1 | Herr. Común |  | 1 | Un. | 8 | 69701.1651 | 8712.6456
2 | Serv. Técnicos |  | 0 | Un. | 1 | 2500000 | 0
3 | Equipo de trabajo redes MT |  | 0 | Un. | 8 | 55509.2593 | 0
4 | Equipo prueba y diagnostico |  | 0 | Un. | 13 | 1000000 | 0
5 | Montacarga |  | 0 | Un. | 8 | 120000 | 0
6 | Andamios |  | 0 | Secc. | 8 | 28500 | 0
7 | Planta eléctrica 4kVA |  | 0 | Hra | 1 | 464100 | 0
8 | Cabrestante 70 Ton |  | 0 | Día | 1 | 952380.9524 | 0
9 | GrúaTelescópica |  | 0 | Día | 1 | 2700000 | 0
10 | Grua PH |  | 0 | Día | 2 | 3800000 | 0
11 | Carro canasta |  | 0 | Día | 8 | 3200000 | 0
12 | Camion |  | 0 | Día | 2 | 2600000 | 0
13 | Camabaja |  | 0 | Un. | 1 | 4500000 | 0
Subtotal C | [6 empty] | 8712.6456
D. TRANSPORTE
Referencia | Descripción |  | Unidad | Cantidad | Valor Unitario | Rendimiento | Vr. Unitario ($)
1 | Transporte terrestre |  | Un. | 0 | 210000 | 13 | 0
2 | Transporte mercancia (terrestre y/o aéreo) |  | Vje | 0 | 410150.8571 | 6
3 | Transporte Aéreo |  | Vje | 0 | 500000 | 8 | 0
Subtotal D | [6 empty] | 0
E. VIATICOS
Referencia | Descripción |  | Cantidad | Unidad | Rendimiento | Valor Unitario | Vr. Unitario ($)
1 | Hospedaje |  | 0 | Día | 8 | 70000 | 0
2 | Alimentación |  | 0 | Día | 13 | 45000 | 0
3 | Serv. De manutención |  | 0 | Día | 13 | 20000 | 0
Subtotal E | [6 empty] | 0
COSTOS DIRECTOS ( C.D ) | [6 empty] | 92232.9694
COSTOS INDIRECTOS Y UTILIDAD |  | 0% |  |  |  |  | 0
IVA |  | 0% |  |  |  |  | 0
COSTOS INDIRECTOS ( C.I ) | [6 empty] | 0

## 1.6
HINCADA, PLOMADA Y ORIENTACIÓN DE POSTE DE 14, 16 Y 18 MTS CON GRUA
ANALISIS DE PRECIOS UNITARIOS ( A.P.U )
Item: | 1.6 |  |  | Vr Unitario Item: | 418245.812 | Fecha: | 22/05//2025
Actividad: | HINCADA, PLOMADA Y ORIENTACIÓN DE POSTE DE 14, 16 Y 18 MTS CON GRUA | [5 empty] | UN
A. MATERIAL
Referencia | Descripción |  |  | Unidad | Vr. Unitario | Cantidad | Vr. Total
0
0
0
0
0
0
Subtotal A | [6 empty] | 0
B. MANO DE OBRA
Referencia | Descripción |  | Cantidad | Unidad | Jornal -día ($) | Rend./día | Vr. Unitario ($)
| Ing. Coordinador |  | 0 | Un. | 491355.2626 | 9 | 0
| Ing. Especialista |  | 0 | Un. | 491355.2626 | 9 | 0
| Ing. Diseñador |  | 0 | Un. | 316219.2352 | 5 | 0
| Ing. Residente |  | 1 | Un. | 301624.556 | 9 | 33513.8396
| Topografo |  | 0 | Un. | 257840.5184 | 9 | 0
| Liniero |  | 2 | Un. | 199461.8426 | 9 | 44324.8539
| Auxiliar de línea |  | 2 | Un. | 81158.6436 | 9 | 18035.2541
| Técnico |  | 0 | Un. | 184867.1634 | 9 | 0
| Auxiliar técnico |  | 0 | Un. | 117645.3211 | 13 | 0
| Oficial civil |  | 0 | Un. | 184867.1634 | 13 | 0
| Auxiliar civil |  | 0 | Un. | 103050.6828 | 9 | 0
| Supervisor HSEQ |  | 1 | Un. | 177569.8443 | 13 | 13659.2188
| Dibujante |  | 0 | Un. | 117646.1392 | 9 | 0
Subtotal B | [6 empty] | 109533.1664
C. SERVICIO, EQUIPO, HERRAMIENTAS Y HSE
Referencia | Descripción |  | Cantidad | Unidad | Rend. | Vr. Unitario ($) | Vr. Total Unit ($)
1 | Herr. Común |  | 1 | Un. | 8 | 69701.1651 | 8712.6456
2 | Serv. Técnicos |  | 0 | Un. | 1 | 2500000 | 0
3 | Equipo de trabajo redes MT |  | 0 | Un. | 9 | 55509.2593 | 0
4 | Equipo prueba y diagnostico |  | 0 | Un. | 13 | 1000000 | 0
5 | Montacarga |  | 0 | Un. | 8 | 120000 | 0
6 | Andamios |  | 0 | Secc. | 8 | 28500 | 0
7 | Planta eléctrica 4kVA |  | 0 | Hra | 1 | 464100 | 0
8 | Cabrestante 70 Ton |  | 0 | Día | 1 | 952380.9524 | 0
9 | GrúaTelescópica |  | 1 | Día | 9 | 2700000 | 300000
10 | Grua PH |  | 0 | Día | 2 | 3800000 | 0
11 | Carro canasta |  | 0 | Día | 8 | 3200000 | 0
12 | Camion |  | 0 | Día | 2 | 2600000 | 0
13 | Camabaja |  | 0 | Un. | 1 | 4500000 | 0
Subtotal C | [6 empty] | 308712.6456
D. TRANSPORTE
Referencia | Descripción |  | Unidad | Cantidad | Valor Unitario | Rendimiento | Vr. Unitario ($)
1 | Transporte terrestre |  | Un. | 0 | 210000 | 13 | 0
2 | Transporte mercancia (terrestre y/o aéreo) |  | Vje | 0 | 410150.8571 | 6 | 0
3 | Transporte Aéreo |  | Vje | 0 | 500000 | 9 | 0
Subtotal D | [6 empty] | 0
E. VIATICOS
Referencia | Descripción |  | Cantidad | Unidad | Rendimiento | Valor Unitario | Vr. Unitario ($)
1 | Hospedaje |  | 0 | Día | 9 | 70000 | 0
2 | Alimentación |  | 0 | Día | 13 | 45000 | 0
3 | Serv. De manutención |  | 0 | Día | 13 | 20000 | 0
Subtotal E | [6 empty] | 0
COSTOS DIRECTOS ( C.D ) | [6 empty] | 418245.812
COSTOS INDIRECTOS Y UTILIDAD |  | 0% |  |  |  |  | 0
IVA |  | 0% |  |  |  |  | 0
COSTOS INDIRECTOS ( C.I ) | [6 empty] | 0

## 1.7
INSTALACION LINE A TIERRA MEDIA TENSION
ANALISIS DE PRECIOS UNITARIOS ( A.P.U )
Item: | 1.7 |  |  | Vr Unitario Item: | 143889.3208 | Fecha: | 22/05//2025
Actividad: | INSTALACION LINE A TIERRA MEDIA TENSION | [5 empty] | UN
A. MATERIAL
Referencia | Descripción |  |  | Unidad | Vr. Unitario | Cantidad | Vr. Total
0
0
0
0
0
0
Subtotal A | [6 empty] | 0
B. MANO DE OBRA
Referencia | Descripción |  | Cantidad | Unidad | Jornal -día ($) | Rend./día | Vr. Unitario ($)
| Ing. Coordinador |  | 0 | Un. | 491355.2626 | 10 | 0
| Ing. Especialista |  | 0 | Un. | 491355.2626 | 10 | 0
| Ing. Diseñador |  | 0 | Un. | 316219.2352 | 5 | 0
| Ing. Residente |  | 1 | Un. | 301624.556 | 10 | 30162.4556
| Topografo |  | 0 | Un. | 257840.5184 | 10 | 0
| Liniero |  | 2 | Un. | 199461.8426 | 10 | 39892.3685
| Auxiliar de línea |  | 2 | Un. | 81158.6436 | 10 | 16231.7287
| Técnico |  | 2 | Un. | 184867.1634 | 10 | 36973.4327
| Auxiliar técnico |  | 0 | Un. | 117645.3211 | 13 | 0
| Oficial civil |  | 0 | Un. | 184867.1634 | 13 | 0
| Auxiliar civil |  | 0 | Un. | 103050.6828 | 10 | 0
| Supervisor HSEQ |  | 1 | Un. | 177569.8443 | 13 | 13659.2188
| Dibujante |  | 0 | Un. | 117646.1392 | 10 | 0
Subtotal B | [6 empty] | 136919.2043
C. SERVICIO, EQUIPO, HERRAMIENTAS Y HSE
Referencia | Descripción |  | Cantidad | Unidad | Rend. | Vr. Unitario ($) | Vr. Total Unit ($)
1 | Herr. Común |  | 1 | Un. | 10 | 69701.1651 | 6970.1165
2 | Serv. Técnicos |  | 0 | Un. | 1 | 2500000 | 0
3 | Equipo de trabajo redes MT |  | 0 | Un. | 10 | 55509.2593 | 0
4 | Equipo prueba y diagnostico |  | 0 | Un. | 13 | 1000000 | 0
5 | Montacarga |  | 0 | Un. | 10 | 120000 | 0
6 | Andamios |  | 0 | Secc. | 10 | 28500 | 0
7 | Planta eléctrica 4kVA |  | 0 | Hra | 1 | 464100 | 0
8 | Cabrestante 70 Ton |  | 0 | Día | 1 | 952380.9524 | 0
9 | GrúaTelescópica |  | 0 | Día | 1 | 2700000 | 0
10 | Grua PH |  | 0 | Día | 2 | 3800000 | 0
11 | Carro canasta |  | 0 | Día | 10 | 3200000 | 0
12 | Camion |  | 0 | Día | 2 | 2600000 | 0
13 | Camabaja |  | 0 | Un. | 1 | 4500000 | 0
Subtotal C | [6 empty] | 6970.1165
D. TRANSPORTE
Referencia | Descripción |  | Unidad | Cantidad | Valor Unitario | Rendimiento | Vr. Unitario ($)
1 | Transporte terrestre |  | Un. | 0 | 210000 | 1 | 0
2 | Transporte mercancia (terrestre y/o aéreo) |  | Vje | 0 | 410150.8571 | 1 | 0
3 | Transporte Aéreo |  | Vje | 0 | 500000 | 10 | 0
Subtotal D | [6 empty] | 0
E. VIATICOS
Referencia | Descripción |  | Cantidad | Unidad | Rendimiento | Valor Unitario | Vr. Unitario ($)
1 | Hospedaje |  | 0 | Día | 10 | 70000 | 0
2 | Alimentación |  | 0 | Día | 13 | 45000 | 0
3 | Serv. De manutención |  | 0 | Día | 13 | 20000 | 0
Subtotal E | [6 empty] | 0
COSTOS DIRECTOS ( C.D ) | [6 empty] | 143889.3208
COSTOS INDIRECTOS Y UTILIDAD |  | 0% |  |  |  |  | 0
IVA |  | 0% |  |  |  |  | 0
COSTOS INDIRECTOS ( C.I ) | [6 empty] | 0

## 1.8
INSTALACIÓN DE TEMPLETE CUERDA GUITARRA CON TODOS SUS ACCESORIOS M.T. RURAL
ANALISIS DE PRECIOS UNITARIOS ( A.P.U )
Item: | 1.8 |  |  | Vr Unitario Item: | 100479.2868 | Fecha: | 22/05//2025
Actividad: | INSTALACIÓN DE TEMPLETE CUERDA GUITARRA CON TODOS SUS ACCESORIOS M.T. RURAL | [5 empty] | UN
A. MATERIAL
Referencia | Descripción |  |  | Unidad | Vr. Unitario | Cantidad | Vr. Total
0
0
0
0
0
0
Subtotal A | [6 empty] | 0
B. MANO DE OBRA
Referencia | Descripción |  | Cantidad | Unidad | Jornal -día ($) | Rend./día | Vr. Unitario ($)
| Ing. Coordinador |  | 0 | Un. | 491355.2626 | 15 | 0
| Ing. Especialista |  | 0 | Un. | 491355.2626 | 15 | 0
| Ing. Diseñador |  | 0 | Un. | 316219.2352 | 5 | 0
| Ing. Residente |  | 1 | Un. | 301624.556 | 15 | 20108.3037
| Topografo |  | 0 | Un. | 257840.5184 | 15 | 0
| Liniero |  | 2 | Un. | 199461.8426 | 15 | 26594.9124
| Auxiliar de línea |  | 2 | Un. | 81158.6436 | 15 | 10821.1525
| Técnico |  | 2 | Un. | 184867.1634 | 15 | 24648.9551
| Auxiliar técnico |  | 0 | Un. | 117645.3211 | 13 | 0
| Oficial civil |  | 0 | Un. | 184867.1634 | 13 | 0
| Auxiliar civil |  | 0 | Un. | 103050.6828 | 15 | 0
| Supervisor HSEQ |  | 1 | Un. | 177569.8443 | 13 | 13659.2188
| Dibujante |  | 0 | Un. | 117646.1392 | 15 | 0
Subtotal B | [6 empty] | 95832.5425
C. SERVICIO, EQUIPO, HERRAMIENTAS Y HSE
Referencia | Descripción |  | Cantidad | Unidad | Rend. | Vr. Unitario ($) | Vr. Total Unit ($)
1 | Herr. Común |  | 1 | Un. | 15 | 69701.1651 | 4646.7443
2 | Serv. Técnicos |  | 0 | Un. | 1 | 2500000 | 0
3 | Equipo de trabajo redes MT |  | 0 | Un. | 15 | 55509.2593 | 0
4 | Equipo prueba y diagnostico |  | 0 | Un. | 13 | 1000000 | 0
5 | Montacarga |  | 0 | Un. | 15 | 120000 | 0
6 | Andamios |  | 0 | Secc. | 15 | 28500 | 0
7 | Planta eléctrica 4kVA |  | 0 | Hra | 1 | 464100 | 0
8 | Cabrestante 70 Ton |  | 0 | Día | 1 | 952380.9524 | 0
9 | GrúaTelescópica |  | 0 | Día | 1 | 2700000 | 0
10 | Grua PH |  | 0 | Día | 2 | 3800000 | 0
11 | Carro canasta |  | 0 | Día | 15 | 3200000 | 0
12 | Camion |  | 0 | Día | 2 | 2600000 | 0
13 | Camabaja |  | 0 | Un. | 1 | 4500000 | 0
Subtotal C | [6 empty] | 4646.7443
D. TRANSPORTE
Referencia | Descripción |  | Unidad | Cantidad | Valor Unitario | Rendimiento | Vr. Unitario ($)
1 | Transporte terrestre |  | Un. | 0 | 210000 | 1 | 0
2 | Transporte mercancia (terrestre y/o aéreo) |  | Vje | 0 | 410150.8571 | 1 | 0
3 | Transporte Aéreo |  | Vje | 0 | 500000 | 15 | 0
Subtotal D | [6 empty] | 0
E. VIATICOS
Referencia | Descripción |  | Cantidad | Unidad | Rendimiento | Valor Unitario | Vr. Unitario ($)
1 | Hospedaje |  | 0 | Día | 15 | 70000 | 0
2 | Alimentación |  | 0 | Día | 13 | 45000 | 0
3 | Serv. De manutención |  | 0 | Día | 13 | 20000 | 0
Subtotal E | [6 empty] | 0
COSTOS DIRECTOS ( C.D ) | [6 empty] | 100479.2868
COSTOS INDIRECTOS Y UTILIDAD |  | 0% |  |  |  |  | 0
IVA |  | 0% |  |  |  |  | 0
COSTOS INDIRECTOS ( C.I ) | [6 empty] | 0

## 1.9
RIEGA, TENDIDO Y TENSIONADO DE UN CABLE DE GUARDA
ANALISIS DE PRECIOS UNITARIOS ( A.P.U )
Item: | 1.9 |  |  | Vr Unitario Item: | 1369099.4854 | Fecha: | 22/05//2025
Actividad: | RIEGA, TENDIDO Y TENSIONADO DE UN CABLE DE GUARDA | [5 empty] | KM
A. MATERIAL
Referencia | Descripción |  |  | Unidad | Vr. Unitario | Cantidad | Vr. Total
0
0
0
0
0
0
Subtotal A | [6 empty] | 0
B. MANO DE OBRA
Referencia | Descripción |  | Cantidad | Unidad | Jornal -día ($) | Rend./día | Vr. Unitario ($)
| Ing. Coordinador |  | 0 | Un. | 491355.2626 | 2 | 0
| Ing. Especialista |  | 0 | Un. | 491355.2626 | 2 | 0
| Ing. Diseñador |  | 0 | Un. | 316219.2352 | 5 | 0
| Ing. Residente |  | 1 | Un. | 301624.556 | 2 | 150812.278
| Topografo |  | 0 | Un. | 257840.5184 | 2 | 0
| Liniero |  | 2 | Un. | 199461.8426 | 2 | 199461.8426
| Auxiliar de línea |  | 2 | Un. | 81158.6436 | 2 | 81158.6436
| Técnico |  | 2 | Un. | 184867.1634 | 2 | 184867.1634
| Auxiliar técnico |  | 2 | Un. | 117645.3211 | 13 | 18099.2802
| Oficial civil |  | 0 | Un. | 184867.1634 | 13 | 0
| Auxiliar civil |  | 0 | Un. | 103050.6828 | 2 | 0
| Supervisor HSEQ |  | 1 | Un. | 177569.8443 | 13 | 13659.2188
| Dibujante |  | 0 | Un. | 117646.1392 | 2 | 0
Subtotal B | [6 empty] | 648058.4267
C. SERVICIO, EQUIPO, HERRAMIENTAS Y HSE
Referencia | Descripción |  | Cantidad | Unidad | Rend. | Vr. Unitario ($) | Vr. Total Unit ($)
1 | Herr. Común |  | 1 | Un. | 2 | 69701.1651 | 34850.5825
2 | Serv. Técnicos |  | 0 | Un. | 30 | 2500000 | 0
3 | Equipo de trabajo redes MT |  | 0 | Un. | 2 | 55509.2593 | 0
4 | Equipo prueba y diagnostico |  | 0 | Un. | 13 | 1000000 | 0
5 | Montacarga |  | 0 | Un. | 2 | 120000 | 0
6 | Andamios |  | 0 | Secc. | 2 | 28500 | 0
7 | Planta eléctrica 4kVA |  | 0 | Hra | 1 | 464100 | 0
8 | Cabrestante 70 Ton |  | 1 | Día | 2 | 952380.9524 | 476190.4762
9 | GrúaTelescópica |  | 0 | Día | 1 | 2700000 | 0
10 | Grua PH |  | 0 | Día | 2 | 3800000 | 0
11 | Carro canasta |  | 0 | Día | 2 | 3200000 | 0
12 | Camion |  | 0 | Día | 2 | 2600000 | 0
13 | Camabaja |  | 0 | Un. | 1 | 4500000 | 0
Subtotal C | [6 empty] | 511041.0587
D. TRANSPORTE
Referencia | Descripción |  | Unidad | Cantidad | Valor Unitario | Rendimiento | Vr. Unitario ($)
1 | Transporte terrestre |  | Un. | 1 | 210000 | 1 | 210000
2 | Transporte mercancia (terrestre y/o aéreo) |  | Vje | 0 | 410150.8571 | 1 | 0
3 | Transporte Aéreo |  | Vje | 0 | 500000 | 2 | 0
Subtotal D | [6 empty] | 210000
E. VIATICOS
Referencia | Descripción |  | Cantidad | Unidad | Rendimiento | Valor Unitario | Vr. Unitario ($)
1 | Hospedaje |  | 0 | Día | 2 | 70000 | 0
2 | Alimentación |  | 0 | Día | 13 | 45000 | 0
3 | Serv. De manutención |  | 0 | Día | 13 | 20000 | 0
Subtotal E | [6 empty] | 0
COSTOS DIRECTOS ( C.D ) | [6 empty] | 1369099.4854
COSTOS INDIRECTOS Y UTILIDAD |  | 0% |  |  |  |  | 0
IVA |  | 0% |  |  |  |  | 0
COSTOS INDIRECTOS ( C.I ) | [6 empty] | 0

## 1.10
TENDIDO Y TENSIONADO DE CABLE ACSR PARA RED MT TRIFASICA
ANALISIS DE PRECIOS UNITARIOS ( A.P.U )
Item: | 1.10 |  |  | Vr Unitario Item: | 2412084.1986 | Fecha: | 22/05//2025
Actividad: | TENDIDO Y TENSIONADO DE CABLE ACSR PARA RED MT TRIFASICA | [5 empty] | KM
A. MATERIAL
Referencia | Descripción |  |  | Unidad | Vr. Unitario | Cantidad | Vr. Total
0
0
0
0
0
0
Subtotal A | [6 empty] | 0
B. MANO DE OBRA
Referencia | Descripción |  | Cantidad | Unidad | Jornal -día ($) | Rend./día | Vr. Unitario ($)
| Ing. Coordinador |  | 0 | Un. | 491355.2626 | 1.4 | 0
| Ing. Especialista |  | 0 | Un. | 491355.2626 | 1.4 | 0
| Ing. Diseñador |  | 0 | Un. | 316219.2352 | 5 | 0
| Ing. Residente |  | 1 | Un. | 301624.556 | 1.4 | 215446.1114
| Topografo |  | 0 | Un. | 257840.5184 | 1.4 | 0
| Liniero |  | 3 | Un. | 199461.8426 | 1.4 | 427418.2342
| Auxiliar de línea |  | 3 | Un. | 81158.6436 | 1.4 | 173911.3792
| Técnico |  | 3 | Un. | 184867.1634 | 1.4 | 396143.9217
| Auxiliar técnico |  | 3 | Un. | 117645.3211 | 13 | 27148.9203
| Oficial civil |  | 0 | Un. | 184867.1634 | 13 | 0
| Auxiliar civil |  | 0 | Un. | 103050.6828 | 1.4 | 0
| Supervisor HSEQ |  | 1 | Un. | 177569.8443 | 13 | 13659.2188
| Dibujante |  | 0 | Un. | 117646.1392 | 1.4 | 0
Subtotal B | [6 empty] | 1253727.7855
C. SERVICIO, EQUIPO, HERRAMIENTAS Y HSE
Referencia | Descripción |  | Cantidad | Unidad | Rend. | Vr. Unitario ($) | Vr. Total Unit ($)
1 | Herr. Común |  | 1 | Un. | 1.2 | 69701.1651 | 58084.3042
2 | Serv. Técnicos |  | 0 | Un. | 30 | 2500000 | 0
3 | Equipo de trabajo redes MT |  | 0 | Un. | 1.4 | 55509.2593 | 0
4 | Equipo prueba y diagnostico |  | 0 | Un. | 13 | 1000000 | 0
5 | Montacarga |  | 0 | Un. | 1.2 | 120000 | 0
6 | Andamios |  | 0 | Secc. | 1.2 | 28500 | 0
7 | Planta eléctrica 4kVA |  | 0 | Hra | 1 | 464100 | 0
8 | Cabrestante 70 Ton |  | 1 | Día | 1.4 | 952380.9524 | 680272.1088
9 | GrúaTelescópica |  | 0 | Día | 1 | 2700000 | 0
10 | Grua PH |  | 0 | Día | 2 | 3800000 | 0
11 | Carro canasta |  | 0 | Día | 1.2 | 3200000 | 0
12 | Camion |  | 0 | Día | 2 | 2600000 | 0
13 | Camabaja |  | 0 | Un. | 1 | 4500000 | 0
Subtotal C | [6 empty] | 738356.4131
D. TRANSPORTE
Referencia | Descripción |  | Unidad | Cantidad | Valor Unitario | Rendimiento | Vr. Unitario ($)
1 | Transporte terrestre |  | Un. | 2 | 210000 | 1 | 420000
2 | Transporte mercancia (terrestre y/o aéreo) |  | Vje | 0 | 410150.8571 | 1 | 0
3 | Transporte Aéreo |  | Vje | 0 | 500000 | 1.4 | 0
Subtotal D | [6 empty] | 420000
E. VIATICOS
Referencia | Descripción |  | Cantidad | Unidad | Rendimiento | Valor Unitario | Vr. Unitario ($)
1 | Hospedaje |  | 0 | Día | 1.4 | 70000 | 0
2 | Alimentación |  | 0 | Día | 13 | 45000 | 0
3 | Serv. De manutención |  | 0 | Día | 13 | 20000 | 0
Subtotal E | [6 empty] | 0
COSTOS DIRECTOS ( C.D ) | [6 empty] | 2412084.1986
COSTOS INDIRECTOS Y UTILIDAD |  | 0% |  |  |  |  | 0
IVA |  | 0% |  |  |  |  | 0
COSTOS INDIRECTOS ( C.I ) | [6 empty] | 0

## 1.11
TENDIDO Y TENSIONADO DE CABLE ECOLOGICO PARA RED MT TRIFASICA 36 KV DISPOSICION HORIZONTAL
ANALISIS DE PRECIOS UNITARIOS ( A.P.U )
Item: | 1.11 |  |  | Vr Unitario Item: | 4316892.8148 | Fecha: | 22/05//2025
Actividad: | TENDIDO Y TENSIONADO DE CABLE ECOLOGICO PARA RED MT TRIFASICA 36 KV DISPOSICION HORIZONTAL | [5 empty] | KM
A. MATERIAL
Referencia | Descripción |  |  | Unidad | Vr. Unitario | Cantidad | Vr. Total
0
0
0
0
0
0
Subtotal A | [6 empty] | 0
B. MANO DE OBRA
Referencia | Descripción |  | Cantidad | Unidad | Jornal -día ($) | Rend./día | Vr. Unitario ($)
| Ing. Coordinador |  | 0 | Un. | 491355.2626 | 0.7 | 0
| Ing. Especialista |  | 0 | Un. | 491355.2626 | 0.7 | 0
| Ing. Diseñador |  | 0 | Un. | 316219.2352 | 5 | 0
| Ing. Residente |  | 1 | Un. | 301624.556 | 0.7 | 430892.2228
| Topografo |  | 0 | Un. | 257840.5184 | 0.7 | 0
| Liniero |  | 3 | Un. | 199461.8426 | 0.7 | 854836.4684
| Auxiliar de línea |  | 3 | Un. | 81158.6436 | 0.7 | 347822.7584
| Técnico |  | 3 | Un. | 184867.1634 | 0.7 | 792287.8433
| Auxiliar técnico |  | 3 | Un. | 117645.3211 | 13 | 27148.9203
| Oficial civil |  | 0 | Un. | 184867.1634 | 13 | 0
| Auxiliar civil |  | 0 | Un. | 103050.6828 | 0.7 | 0
| Supervisor HSEQ |  | 1 | Un. | 177569.8443 | 13 | 13659.2188
| Dibujante |  | 0 | Un. | 117646.1392 | 0.7 | 0
Subtotal B | [6 empty] | 2466647.432
C. SERVICIO, EQUIPO, HERRAMIENTAS Y HSE
Referencia | Descripción |  | Cantidad | Unidad | Rend. | Vr. Unitario ($) | Vr. Total Unit ($)
1 | Herr. Común |  | 1 | Un. | 1 | 69701.1651 | 69701.1651
2 | Serv. Técnicos |  | 0 | Un. | 30 | 2500000 | 0
3 | Equipo de trabajo redes MT |  | 0 | Un. | 0.7 | 55509.2593 | 0
4 | Equipo prueba y diagnostico |  | 0 | Un. | 13 | 1000000 | 0
5 | Montacarga |  | 0 | Un. | 1 | 120000 | 0
6 | Andamios |  | 0 | Secc. | 1 | 28500 | 0
7 | Planta eléctrica 4kVA |  | 0 | Hra | 1 | 464100 | 0
8 | Cabrestante 70 Ton |  | 1 | Día | 0.7 | 952380.9524 | 1360544.2177
9 | GrúaTelescópica |  | 0 | Día | 1 | 2700000 | 0
10 | Grua PH |  | 0 | Día | 2 | 3800000 | 0
11 | Carro canasta |  | 0 | Día | 1 | 3200000 | 0
12 | Camion |  | 0 | Día | 2 | 2600000 | 0
13 | Camabaja |  | 0 | Un. | 1 | 4500000 | 0
Subtotal C | [6 empty] | 1430245.3828
D. TRANSPORTE
Referencia | Descripción |  | Unidad | Cantidad | Valor Unitario | Rendimiento | Vr. Unitario ($)
1 | Transporte terrestre |  | Un. | 2 | 210000 | 1 | 420000
2 | Transporte mercancia (terrestre y/o aéreo) |  | Vje | 0 | 410150.8571 | 1 | 0
3 | Transporte Aéreo |  | Vje | 0 | 500000 | 0.7 | 0
Subtotal D | [6 empty] | 420000
E. VIATICOS
Referencia | Descripción |  | Cantidad | Unidad | Rendimiento | Valor Unitario | Vr. Unitario ($)
1 | Hospedaje |  | 0 | Día | 0.7 | 70000 | 0
2 | Alimentación |  | 0 | Día | 13 | 45000 | 0
3 | Serv. De manutención |  | 0 | Día | 13 | 20000 | 0
Subtotal E | [6 empty] | 0
COSTOS DIRECTOS ( C.D ) | [6 empty] | 4316892.8148
COSTOS INDIRECTOS Y UTILIDAD |  | 0% |  |  |  |  | 0
IVA |  | 0% |  |  |  |  | 0
COSTOS INDIRECTOS ( C.I ) | [6 empty] | 0

## 1.12
TRANSPORTE DE POSTE 14 MTS M.T. RURAL DE BODEGA A SITIO CERCANO
ANALISIS DE PRECIOS UNITARIOS ( A.P.U )
Item: | 1.12 |  |  | Vr Unitario Item: | 372676.4549 | Fecha: | 22/05//2025
Actividad: | TRANSPORTE DE POSTE 14 MTS M.T. RURAL DE BODEGA A SITIO CERCANO | [5 empty] | UN
A. MATERIAL
Referencia | Descripción |  |  | Unidad | Vr. Unitario | Cantidad | Vr. Total
0
0
0
0
0
0
Subtotal A | [6 empty] | 0
B. MANO DE OBRA
Referencia | Descripción |  | Cantidad | Unidad | Jornal -día ($) | Rend./día | Vr. Unitario ($)
| Ing. Coordinador |  | 0 | Un. | 491355.2626 | 8 | 0
| Ing. Especialista |  | 0 | Un. | 491355.2626 | 8 | 0
| Ing. Diseñador |  | 0 | Un. | 316219.2352 | 5 | 0
| Ing. Residente |  | 0 | Un. | 301624.556 | 8 | 0
| Topografo |  | 0 | Un. | 257840.5184 | 8 | 0
| Liniero |  | 0 | Un. | 199461.8426 | 8 | 0
| Auxiliar de línea |  | 0 | Un. | 81158.6436 | 8 | 0
| Técnico |  | 2 | Un. | 184867.1634 | 8 | 46216.7909
| Auxiliar técnico |  | 2 | Un. | 117645.3211 | 13 | 18099.2802
| Oficial civil |  | 0 | Un. | 184867.1634 | 13 | 0
| Auxiliar civil |  | 0 | Un. | 103050.6828 | 8 | 0
| Supervisor HSEQ |  | 1 | Un. | 177569.8443 | 13 | 13659.2188
| Dibujante |  | 0 | Un. | 117646.1392 | 8 | 0
Subtotal B | [6 empty] | 77975.2898
C. SERVICIO, EQUIPO, HERRAMIENTAS Y HSE
Referencia | Descripción |  | Cantidad | Unidad | Rend. | Vr. Unitario ($) | Vr. Total Unit ($)
1 | Herr. Común |  | 1 | Un. | 1 | 69701.1651 | 69701.1651
2 | Serv. Técnicos |  | 0 | Un. | 30 | 2500000 | 0
3 | Equipo de trabajo redes MT |  | 0 | Un. | 8 | 55509.2593 | 0
4 | Equipo prueba y diagnostico |  | 0 | Un. | 13 | 1000000 | 0
5 | Montacarga |  | 0 | Un. | 1 | 120000 | 0
6 | Andamios |  | 0 | Secc. | 1 | 28500 | 0
7 | Planta eléctrica 4kVA |  | 0 | Hra | 1 | 464100 | 0
8 | Cabrestante 70 Ton |  | 0 | Día | 0.7 | 952380.9524 | 0
9 | GrúaTelescópica |  | 0 | Día | 1 | 2700000 | 0
10 | Grua PH |  | 0 | Día | 2 | 3800000 | 0
11 | Carro canasta |  | 0 | Día | 1 | 3200000 | 0
12 | Camion |  | 0 | Día | 2 | 2600000 | 0
13 | Camabaja |  | 1 | Un. | 20 | 4500000 | 225000
Subtotal C | [6 empty] | 294701.1651
D. TRANSPORTE
Referencia | Descripción |  | Unidad | Cantidad | Valor Unitario | Rendimiento | Vr. Unitario ($)
1 | Transporte terrestre |  | Un. | 0 | 210000 | 1 | 0
2 | Transporte mercancia (terrestre y/o aéreo) |  | Vje | 0 | 410150.8571 | 1 | 0
3 | Transporte Aéreo |  | Vje | 0 | 500000 | 8 | 0
Subtotal D | [6 empty] | 0
E. VIATICOS
Referencia | Descripción |  | Cantidad | Unidad | Rendimiento | Valor Unitario | Vr. Unitario ($)
1 | Hospedaje |  | 0 | Día | 8 | 70000 | 0
2 | Alimentación |  | 0 | Día | 13 | 45000 | 0
3 | Serv. De manutención |  | 0 | Día | 13 | 20000 | 0
Subtotal E | [6 empty] | 0
COSTOS DIRECTOS ( C.D ) | [6 empty] | 372676.4549
COSTOS INDIRECTOS Y UTILIDAD |  | 0% |  |  |  |  | 0
IVA |  | 0% |  |  |  |  | 0
COSTOS INDIRECTOS ( C.I ) | [6 empty] | 0

## 1.13 (hidden)
TRANSPORTE DE POSTE PRFV EMBONADOS DE 12 Y 14 MTS
ANALISIS DE PRECIOS UNITARIOS ( A.P.U )
Item: | 1.13 |  |  | Vr Unitario Item: | 159073.0671 | Fecha: | 22/05//2025
Actividad: | TRANSPORTE DE POSTE PRFV EMBONADOS DE 12 Y 14 MTS | [5 empty] | UN
A. MATERIAL
Referencia | Descripción |  |  | Unidad | Vr. Unitario | Cantidad | Vr. Total
0
0
0
0
0
0
Subtotal A | [6 empty] | 0
B. MANO DE OBRA
Referencia | Descripción |  | Cantidad | Unidad | Jornal -día ($) | Rend./día | Vr. Unitario ($)
| Ing. Coordinador |  | 0 | Un. | 491355.2626 | 40 | 0
| Ing. Especialista |  | 0 | Un. | 491355.2626 | 40 | 0
| Ing. Diseñador |  | 0 | Un. | 316219.2352 | 5 | 0
| Ing. Residente |  | 0 | Un. | 301624.556 | 40 | 0
| Topografo |  | 0 | Un. | 257840.5184 | 40 | 0
| Liniero |  | 0 | Un. | 199461.8426 | 40 | 0
| Auxiliar de línea |  | 0 | Un. | 81158.6436 | 40 | 0
| Técnico |  | 1 | Un. | 184867.1634 | 40 | 4621.6791
| Auxiliar técnico |  | 1 | Un. | 117645.3211 | 13 | 9049.6401
| Oficial civil |  | 0 | Un. | 184867.1634 | 13 | 0
| Auxiliar civil |  | 0 | Un. | 103050.6828 | 40 | 0
| Supervisor HSEQ |  | 1 | Un. | 177569.8443 | 13 | 13659.2188
| Dibujante |  | 0 | Un. | 117646.1392 | 40 | 0
Subtotal B | [6 empty] | 27330.538
C. SERVICIO, EQUIPO, HERRAMIENTAS Y HSE
Referencia | Descripción |  | Cantidad | Unidad | Rend. | Vr. Unitario ($) | Vr. Total Unit ($)
1 | Herr. Común |  | 1 | Un. | 40 | 69701.1651 | 1742.5291
2 | Serv. Técnicos |  | 0 | Un. | 30 | 2500000 | 0
3 | Equipo de trabajo redes MT |  | 0 | Un. | 40 | 55509.2593 | 0
4 | Equipo prueba y diagnostico |  | 0 | Un. | 13 | 1000000 | 0
5 | Montacarga |  | 0 | Un. | 40 | 120000 | 0
6 | Andamios |  | 0 | Secc. | 40 | 28500 | 0
7 | Planta eléctrica 4kVA |  | 0 | Hra | 1 | 464100 | 0
8 | Cabrestante 70 Ton |  | 0 | Día | 0.7 | 952380.9524 | 0
9 | GrúaTelescópica |  | 0 | Día | 1 | 2700000 | 0
10 | Grua PH |  | 0 | Día | 2 | 3800000 | 0
11 | Carro canasta |  | 0 | Día | 40 | 3200000 | 0
12 | Camion |  | 1 | Día | 20 | 2600000 | 130000
13 | Camabaja |  | 0 | Un. | 50 | 4500000 | 0
Subtotal C | [6 empty] | 131742.5291
D. TRANSPORTE
Referencia | Descripción |  | Unidad | Cantidad | Valor Unitario | Rendimiento | Vr. Unitario ($)
1 | Transporte terrestre |  | Un. | 0 | 210000 | 1 | 0
2 | Transporte mercancia (terrestre y/o aéreo) |  | Vje | 0 | 410150.8571 | 1 | 0
3 | Transporte Aéreo |  | Vje | 0 | 500000 | 40 | 0
Subtotal D | [6 empty] | 0
E. VIATICOS
Referencia | Descripción |  | Cantidad | Unidad | Rendimiento | Valor Unitario | Vr. Unitario ($)
1 | Hospedaje |  | 0 | Día | 40 | 70000 | 0
2 | Alimentación |  | 0 | Día | 13 | 45000 | 0
3 | Serv. De manutención |  | 0 | Día | 13 | 20000 | 0
Subtotal E | [6 empty] | 0
COSTOS DIRECTOS ( C.D ) | [6 empty] | 159073.0671
COSTOS INDIRECTOS Y UTILIDAD |  | 0% |  |  |  |  | 0
IVA |  | 0% |  |  |  |  | 0
COSTOS INDIRECTOS ( C.I ) | [6 empty] | 0

## 1.14 (hidden)
TRANSPORTE DE TODOS LOS MATERIALES Y ACCESORIO HASTA EL SITIO
ANALISIS DE PRECIOS UNITARIOS ( A.P.U )
Item: | 1.14 |  |  | Vr Unitario Item: | 438236.9963 | Fecha: | 22/05//2025
Actividad: | TRANSPORTE DE TODOS LOS MATERIALES Y ACCESORIO HASTA EL SITIO | [5 empty] | TO
A. MATERIAL
Referencia | Descripción |  |  | Unidad | Vr. Unitario | Cantidad | Vr. Total
0
0
0
0
0
0
Subtotal A | [6 empty] | 0
B. MANO DE OBRA
Referencia | Descripción |  | Cantidad | Unidad | Jornal -día ($) | Rend./día | Vr. Unitario ($)
| Ing. Coordinador |  | 0 | Un. | 491355.2626 | 3 | 0
| Ing. Especialista |  | 0 | Un. | 491355.2626 | 3 | 0
| Ing. Diseñador |  | 0 | Un. | 316219.2352 | 5 | 0
| Ing. Residente |  | 0 | Un. | 301624.556 | 3 | 0
| Topografo |  | 0 | Un. | 257840.5184 | 3 | 0
| Liniero |  | 0 | Un. | 199461.8426 | 3 | 0
| Auxiliar de línea |  | 0 | Un. | 81158.6436 | 3 | 0
| Técnico |  | 2 | Un. | 184867.1634 | 3 | 123244.7756
| Auxiliar técnico |  | 2 | Un. | 117645.3211 | 13 | 18099.2802
| Oficial civil |  | 0 | Un. | 184867.1634 | 13 | 0
| Auxiliar civil |  | 0 | Un. | 103050.6828 | 3 | 0
| Supervisor HSEQ |  | 1 | Un. | 177569.8443 | 13 | 13659.2188
| Dibujante |  | 0 | Un. | 117646.1392 | 3 | 0
Subtotal B | [6 empty] | 155003.2746
C. SERVICIO, EQUIPO, HERRAMIENTAS Y HSE
Referencia | Descripción |  | Cantidad | Unidad | Rend. | Vr. Unitario ($) | Vr. Total Unit ($)
1 | Herr. Común |  | 1 | Un. | 3 | 69701.1651 | 23233.7217
2 | Serv. Técnicos |  | 0 | Un. | 30 | 2500000 | 0
3 | Equipo de trabajo redes MT |  | 0 | Un. | 3 | 55509.2593 | 0
4 | Equipo prueba y diagnostico |  | 0 | Un. | 13 | 1000000 | 0
5 | Montacarga |  | 0 | Un. | 3 | 120000 | 0
6 | Andamios |  | 0 | Secc. | 3 | 28500 | 0
7 | Planta eléctrica 4kVA |  | 0 | Hra | 1 | 464100 | 0
8 | Cabrestante 70 Ton |  | 0 | Día | 0.7 | 952380.9524 | 0
9 | GrúaTelescópica |  | 0 | Día | 1 | 2700000 | 0
10 | Grua PH |  | 0 | Día | 2 | 3800000 | 0
11 | Carro canasta |  | 0 | Día | 3 | 3200000 | 0
12 | Camion |  | 1 | Día | 10 | 2600000 | 260000
13 | Camabaja |  | 0 | Un. | 50 | 4500000 | 0
Subtotal C | [6 empty] | 283233.7217
D. TRANSPORTE
Referencia | Descripción |  | Unidad | Cantidad | Valor Unitario | Rendimiento | Vr. Unitario ($)
1 | Transporte terrestre |  | Un. | 0 | 210000 | 1 | 0
2 | Transporte mercancia (terrestre y/o aéreo) |  | Vje | 0 | 410150.8571 | 1 | 0
3 | Transporte Aéreo |  | Vje | 0 | 500000 | 3 | 0
Subtotal D | [6 empty] | 0
E. VIATICOS
Referencia | Descripción |  | Cantidad | Unidad | Rendimiento | Valor Unitario | Vr. Unitario ($)
1 | Hospedaje |  | 0 | Día | 3 | 70000 | 0
2 | Alimentación |  | 0 | Día | 13 | 45000 | 0
3 | Serv. De manutención |  | 0 | Día | 13 | 20000 | 0
Subtotal E | [6 empty] | 0
COSTOS DIRECTOS ( C.D ) | [6 empty] | 438236.9963
COSTOS INDIRECTOS Y UTILIDAD |  | 0% |  |  |  |  | 0
IVA |  | 0% |  |  |  |  | 0
COSTOS INDIRECTOS ( C.I ) | [6 empty] | 0

## 1.15
VESTIDA DE ESTRUCTURA TRIFASICA DE PASO UN POSTE 13,8kV
ANALISIS DE PRECIOS UNITARIOS ( A.P.U )
Item: | C2.26 |  |  | Vr Unitario Item: | 102381.2674 | Fecha: | 22/05//2025
Actividad: | VESTIDA DE ESTRUCTURA TRIFASICA DE PASO UN POSTE 13,8kV | [5 empty] | UN
A. MATERIAL
Referencia | Descripción |  |  | Unidad | Vr. Unitario | Cantidad | Vr. Total
0
0
0
0
0
0
Subtotal A | [6 empty] | 0
B. MANO DE OBRA
Referencia | Descripción |  | Cantidad | Unidad | Jornal -día ($) | Rend./día | Vr. Unitario ($)
| Ing. Coordinador |  | 0 | Un. | 491355.2626 | 8 | 0
| Ing. Especialista |  | 0 | Un. | 491355.2626 | 8 | 0
| Ing. Diseñador |  | 0 | Un. | 316219.2352 | 8 | 0
| Ing. Residente |  | 0 | Un. | 301624.556 | 8 | 0
| Topografo |  | 0 | Un. | 257840.5184 | 8 | 0
| Liniero |  | 1 | Un. | 199461.8426 | 8 | 24932.7303
| Auxiliar de línea |  | 2 | Un. | 81158.6436 | 8 | 20289.6609
| Técnico |  | 0 | Un. | 184867.1634 | 8 | 0
| Auxiliar técnico |  | 0 | Un. | 117645.3211 | 8 | 0
| Oficial civil |  | 0 | Un. | 184867.1634 | 8 | 0
| Auxiliar civil |  | 0 | Un. | 103050.6828 | 8 | 0
| Supervisor HSEQ |  | 1 | Un. | 177569.8443 | 8 | 22196.2305
| Dibujante |  | 0 | Un. | 117646.1392 | 8 | 0
Subtotal B | [6 empty] | 67418.6218
C. SERVICIO, EQUIPO, HERRAMIENTAS Y HSE
Referencia | Descripción |  | Cantidad | Unidad | Rend. | Vr. Unitario ($) | Vr. Total Unit ($)
1 | Herr. Común |  | 1 | Un. | 8 | 69701.1651 | 8712.6456
2 | Serv. Técnicos |  | 0 | Un. | 30 | 2500000 | 0
3 | Equipo de trabajo redes MT |  | 0 | Un. | 8 | 55509.2593 | 0
4 | Equipo prueba y diagnostico |  | 0 | Un. | 13 | 1000000 | 0
5 | Montacarga |  | 0 | Un. | 8 | 120000 | 0
6 | Andamios |  | 0 | Secc. | 8 | 28500 | 0
7 | Planta eléctrica 4kVA |  | 0 | Hra | 1 | 464100 | 0
8 | Cabrestante 70 Ton |  | 0 | Día | 5 | 952380.9524 | 0
9 | GrúaTelescópica |  | 0 | Día | 10 | 2700000 | 0
10 | Grua PH |  | 0 | Día | 2 | 3800000 | 0
11 | Carro canasta |  | 0 | Día | 8 | 3200000 | 0
12 | Camion |  | 0 | Día | 2 | 2600000 | 0
13 | Camabaja |  | 0 | Un. | 50 | 4500000 | 0
Subtotal C | [6 empty] | 8712.6456
D. TRANSPORTE
Referencia | Descripción |  | Unidad | Cantidad | Valor Unitario | Rendimiento | Vr. Unitario ($)
1 | Transporte terrestre |  | Un. | 1 | 210000 | 8 | 26250
2 | Transporte mercancia (terrestre y/o aéreo) |  | Vje | 0 | 410150.8571 | 2 | 0
3 | Transporte Aéreo |  | Vje | 0 | 500000 | 8 | 0
Subtotal D | [6 empty] | 26250
E. VIATICOS
Referencia | Descripción |  | Cantidad | Unidad | Rendimiento | Valor Unitario | Vr. Unitario ($)
1 | Hospedaje |  | 0 | Día | 8 | 70000 | 0
2 | Alimentación |  | 0 | Día | 13 | 45000 | 0
3 | Serv. De manutención |  | 0 | Día | 13 | 20000 | 0
Subtotal E | [6 empty] | 0
COSTOS DIRECTOS ( C.D ) | [6 empty] | 102381.2674
COSTOS INDIRECTOS Y UTILIDAD |  | 0% |  |  |  |  | 0
IVA |  | 0% |  |  |  |  | 0
COSTOS INDIRECTOS ( C.I ) | [6 empty] | 0

## 1.16
VESTIDA DE ESTRUCTURA TRIFASICA DE RETENCION UN POSTE 13,8 Kv
ANALISIS DE PRECIOS UNITARIOS ( A.P.U )
Item: | C2.27 |  |  | Vr Unitario Item: | 136496.9899 | Fecha: | 22/05//2025
Actividad: | VESTIDA DE ESTRUCTURA TRIFASICA DE RETENCION UN POSTE 13,8 Kv | [5 empty] | UN
A. MATERIAL
Referencia | Descripción |  |  | Unidad | Vr. Unitario | Cantidad | Vr. Total
0
0
0
0
0
0
Subtotal A | [6 empty] | 0
B. MANO DE OBRA
Referencia | Descripción |  | Cantidad | Unidad | Jornal -día ($) | Rend./día | Vr. Unitario ($)
| Ing. Coordinador |  | 0 | Un. | 491293.1313 | 6 | 0
| Ing. Especialista |  | 0 | Un. | 491293.1313 | 6 | 0
| Ing. Diseñador |  | 0 | Un. | 316179.2496 | 6 | 0
| Ing. Residente |  | 0 | Un. | 301586.4159 | 6 | 0
| Topografo |  | 0 | Un. | 257807.9148 | 6 | 0
| Liniero |  | 1 | Un. | 199436.6209 | 6 | 33239.4368
| Auxiliar de línea |  | 2 | Un. | 81148.3812 | 6 | 27049.4604
| Técnico |  | 0 | Un. | 184843.7872 | 6 | 0
| Auxiliar técnico |  | 0 | Un. | 117630.445 | 6 | 0
| Oficial civil |  | 0 | Un. | 184843.7872 | 6 | 0
| Auxiliar civil |  | 0 | Un. | 103037.6522 | 6 | 0
| Supervisor HSEQ |  | 1 | Un. | 177547.3908 | 6 | 29591.2318
| Dibujante |  | 0 | Un. | 117630.445 | 6 | 0
Subtotal B | [6 empty] | 89880.129
C. SERVICIO, EQUIPO, HERRAMIENTAS Y HSE
Referencia | Descripción |  | Cantidad | Unidad | Rend. | Vr. Unitario ($) | Vr. Total Unit ($)
1 | Herr. Común |  | 1 | Un. | 6 | 69701.1651 | 11616.8608
2 | Serv. Técnicos |  | 0 | Un. | 30 | 2500000 | 0
3 | Equipo de trabajo redes MT |  | 0 | Un. | 6 | 55509.2593 | 0
4 | Equipo prueba y diagnostico |  | 0 | Un. | 13 | 1000000 | 0
5 | Montacarga |  | 0 | Un. | 6 | 120000 | 0
6 | Andamios |  | 0 | Secc. | 6 | 28500 | 0
7 | Planta eléctrica 4kVA |  | 0 | Hra | 1 | 464100 | 0
8 | Cabrestante 70 Ton |  | 0 | Día | 5 | 952380.9524 | 0
9 | GrúaTelescópica |  | 0 | Día | 10 | 2700000 | 0
10 | Grua PH |  | 0 | Día | 2 | 3800000 | 0
11 | Carro canasta |  | 0 | Día | 6 | 3200000 | 0
12 | Camion |  | 0 | Día | 2 | 2600000 | 0
13 | Camabaja |  | 0 | Un. | 50 | 4500000 | 0
Subtotal C | [6 empty] | 11616.8608
D. TRANSPORTE
Referencia | Descripción |  | Unidad | Cantidad | Valor Unitario | Rendimiento | Vr. Unitario ($)
1 | Transporte terrestre |  | Un. | 1 | 210000 | 6 | 35000
2 | Transporte mercancia (terrestre y/o aéreo) |  | Vje | 0 | 410150.8571 | 2 | 0
3 | Transporte Aéreo |  | Vje | 0 | 500000 | 6 | 0
Subtotal D | [6 empty] | 35000
E. VIATICOS
Referencia | Descripción |  | Cantidad | Unidad | Rendimiento | Valor Unitario | Vr. Unitario ($)
1 | Hospedaje |  | 0 | Día | 6 | 70000 | 0
2 | Alimentación |  | 0 | Día | 13 | 45000 | 0
3 | Serv. De manutención |  | 0 | Día | 13 | 20000 | 0
Subtotal E | [6 empty] | 0
COSTOS DIRECTOS ( C.D ) | [6 empty] | 136496.9899
COSTOS INDIRECTOS Y UTILIDAD |  | 0% |  |  |  |  | 0
IVA |  | 0% |  |  |  |  | 0
COSTOS INDIRECTOS ( C.I ) | [6 empty] | 0

## 1.17
VESTIDA DE ESTRUCTURA TRIFASICA DE UN POSTE TIPO PASO 34.5 KV
ANALISIS DE PRECIOS UNITARIOS ( A.P.U )
Item: | 1.17 |  |  | Vr Unitario Item: | 254627.9955 | Fecha: | 22/05//2025
Actividad: | VESTIDA DE ESTRUCTURA TRIFASICA DE UN POSTE TIPO PASO 34.5 KV | [5 empty] | UN
A. MATERIAL
Referencia | Descripción |  |  | Unidad | Vr. Unitario | Cantidad | Vr. Total
0
0
0
0
0
0
Subtotal A | [6 empty] | 0
B. MANO DE OBRA
Referencia | Descripción |  | Cantidad | Unidad | Jornal -día ($) | Rend./día | Vr. Unitario ($)
| Ing. Coordinador |  | 0 | Un. | 491355.2626 | 4 | 0
| Ing. Especialista |  | 0 | Un. | 491355.2626 | 4 | 0
| Ing. Diseñador |  | 0 | Un. | 316219.2352 | 4 | 0
| Ing. Residente |  | 0 | Un. | 301624.556 | 4 | 0
| Topografo |  | 0 | Un. | 257840.5184 | 4 | 0
| Liniero |  | 2 | Un. | 199461.8426 | 4 | 99730.9213
| Auxiliar de línea |  | 2 | Un. | 81158.6436 | 4 | 40579.3218
| Técnico |  | 0 | Un. | 184867.1634 | 4 | 0
| Auxiliar técnico |  | 0 | Un. | 117645.3211 | 4 | 0
| Oficial civil |  | 0 | Un. | 184867.1634 | 4 | 0
| Auxiliar civil |  | 0 | Un. | 103050.6828 | 4 | 0
| Supervisor HSEQ |  | 1 | Un. | 177569.8443 | 4 | 44392.4611
| Dibujante |  | 0 | Un. | 117646.1392 | 4 | 0
Subtotal B | [6 empty] | 184702.7042
C. SERVICIO, EQUIPO, HERRAMIENTAS Y HSE
Referencia | Descripción |  | Cantidad | Unidad | Rend. | Vr. Unitario ($) | Vr. Total Unit ($)
1 | Herr. Común |  | 1 | Un. | 4 | 69701.1651 | 17425.2913
2 | Serv. Técnicos |  | 0 | Un. | 30 | 2500000 | 0
3 | Equipo de trabajo redes MT |  | 0 | Un. | 4 | 55509.2593 | 0
4 | Equipo prueba y diagnostico |  | 0 | Un. | 13 | 1000000 | 0
5 | Montacarga |  | 0 | Un. | 4 | 120000 | 0
6 | Andamios |  | 0 | Secc. | 4 | 28500 | 0
7 | Planta eléctrica 4kVA |  | 0 | Hra | 1 | 464100 | 0
8 | Cabrestante 70 Ton |  | 0 | Día | 5 | 952380.9524 | 0
9 | GrúaTelescópica |  | 0 | Día | 24 | 2700000 | 0
10 | Grua PH |  | 0 | Día | 2 | 3800000 | 0
11 | Carro canasta |  | 0 | Día | 4 | 3200000 | 0
12 | Camion |  | 0 | Día | 2 | 2600000 | 0
13 | Camabaja |  | 0 | Un. | 50 | 4500000 | 0
Subtotal C | [6 empty] | 17425.2913
D. TRANSPORTE
Referencia | Descripción |  | Unidad | Cantidad | Valor Unitario | Rendimiento | Vr. Unitario ($)
1 | Transporte terrestre |  | Un. | 1 | 210000 | 4 | 52500
2 | Transporte mercancia (terrestre y/o aéreo) |  | Vje | 0 | 410150.8571 | 2 | 0
3 | Transporte Aéreo |  | Vje | 0 | 500000 | 4 | 0
Subtotal D | [6 empty] | 52500
E. VIATICOS
Referencia | Descripción |  | Cantidad | Unidad | Rendimiento | Valor Unitario | Vr. Unitario ($)
1 | Hospedaje |  | 0 | Día | 4 | 70000 | 0
2 | Alimentación |  | 0 | Día | 13 | 45000 | 0
3 | Serv. De manutención |  | 0 | Día | 13 | 20000 | 0
Subtotal E | [6 empty] | 0
COSTOS DIRECTOS ( C.D ) | [6 empty] | 254627.9955
COSTOS INDIRECTOS Y UTILIDAD |  | 0% |  |  |  |  | 0
IVA |  | 0% |  |  |  |  | 0
COSTOS INDIRECTOS ( C.I ) | [6 empty] | 0

## 1.18
VESTIDA DE ESTRUCTURA TRIFASICA DE UN POSTE TIPO RETENCIÓN - 34.5 KV
ANALISIS DE PRECIOS UNITARIOS ( A.P.U )
Item: | 1.18 |  |  | Vr Unitario Item: | 339503.994 | Fecha: | 22/05//2025
Actividad: | VESTIDA DE ESTRUCTURA TRIFASICA DE UN POSTE TIPO RETENCIÓN - 34.5 KV | [5 empty] | UN
A. MATERIAL
Referencia | Descripción |  |  | Unidad | Vr. Unitario | Cantidad | Vr. Total
0
0
0
0
0
0
Subtotal A | [6 empty] | 0
B. MANO DE OBRA
Referencia | Descripción |  | Cantidad | Unidad | Jornal -día ($) | Rend./día | Vr. Unitario ($)
| Ing. Coordinador |  | 0 | Un. | 491355.2626 | 3 | 0
| Ing. Especialista |  | 0 | Un. | 491355.2626 | 3 | 0
| Ing. Diseñador |  | 0 | Un. | 316219.2352 | 3 | 0
| Ing. Residente |  | 0 | Un. | 301624.556 | 3 | 0
| Topografo |  | 0 | Un. | 257840.5184 | 3 | 0
| Liniero |  | 2 | Un. | 199461.8426 | 3 | 132974.5618
| Auxiliar de línea |  | 2 | Un. | 81158.6436 | 3 | 54105.7624
| Técnico |  | 0 | Un. | 184867.1634 | 3 | 0
| Auxiliar técnico |  | 0 | Un. | 117645.3211 | 3 | 0
| Oficial civil |  | 0 | Un. | 184867.1634 | 3 | 0
| Auxiliar civil |  | 0 | Un. | 103050.6828 | 3 | 0
| Supervisor HSEQ |  | 1 | Un. | 177569.8443 | 3 | 59189.9481
| Dibujante |  | 0 | Un. | 117646.1392 | 3 | 0
Subtotal B | [6 empty] | 246270.2723
C. SERVICIO, EQUIPO, HERRAMIENTAS Y HSE
Referencia | Descripción |  | Cantidad | Unidad | Rend. | Vr. Unitario ($) | Vr. Total Unit ($)
1 | Herr. Común |  | 1 | Un. | 3 | 69701.1651 | 23233.7217
2 | Serv. Técnicos |  | 0 | Un. | 30 | 2500000 | 0
3 | Equipo de trabajo redes MT |  | 0 | Un. | 3 | 55509.2593 | 0
4 | Equipo prueba y diagnostico |  | 0 | Un. | 13 | 1000000 | 0
5 | Montacarga |  | 0 | Un. | 3 | 120000 | 0
6 | Andamios |  | 0 | Secc. | 3 | 28500 | 0
7 | Planta eléctrica 4kVA |  | 0 | Hra | 1 | 464100 | 0
8 | Cabrestante 70 Ton |  | 0 | Día | 5 | 952380.9524 | 0
9 | GrúaTelescópica |  | 0 | Día | 24 | 2700000 | 0
10 | Grua PH |  | 0 | Día | 2 | 3800000 | 0
11 | Carro canasta |  | 0 | Día | 3 | 3200000 | 0
12 | Camion |  | 0 | Día | 2 | 2600000 | 0
13 | Camabaja |  | 0 | Un. | 50 | 4500000 | 0
Subtotal C | [6 empty] | 23233.7217
D. TRANSPORTE
Referencia | Descripción |  | Unidad | Cantidad | Valor Unitario | Rendimiento | Vr. Unitario ($)
1 | Transporte terrestre |  | Un. | 1 | 210000 | 3 | 70000
2 | Transporte mercancia (terrestre y/o aéreo) |  | Vje | 0 | 410150.8571 | 2 | 0
3 | Transporte Aéreo |  | Vje | 0 | 500000 | 3 | 0
Subtotal D | [6 empty] | 70000
E. VIATICOS
Referencia | Descripción |  | Cantidad | Unidad | Rendimiento | Valor Unitario | Vr. Unitario ($)
1 | Hospedaje |  | 0 | Día | 3 | 70000 | 0
2 | Alimentación |  | 0 | Día | 13 | 45000 | 0
3 | Serv. De manutención |  | 0 | Día | 13 | 20000 | 0
Subtotal E | [6 empty] | 0
COSTOS DIRECTOS ( C.D ) | [6 empty] | 339503.994
COSTOS INDIRECTOS Y UTILIDAD |  | 0% |  |  |  |  | 0
IVA |  | 0% |  |  |  |  | 0
COSTOS INDIRECTOS ( C.I ) | [6 empty] | 0

## 1.19
VESTIDA ESTRUCTURA CABLE DE GUARDA - RETENCION
ANALISIS DE PRECIOS UNITARIOS ( A.P.U )
Item: | 1.19 |  |  | Vr Unitario Item: | 105413.0708 | Fecha: | 22/05//2025
Actividad: | VESTIDA ESTRUCTURA CABLE DE GUARDA - RETENCION | [5 empty] | UN
A. MATERIAL
Referencia | Descripción |  |  | Unidad | Vr. Unitario | Cantidad | Vr. Total
0
0
0
0
0
0
Subtotal A | [6 empty] | 0
B. MANO DE OBRA
Referencia | Descripción |  | Cantidad | Unidad | Jornal -día ($) | Rend./día | Vr. Unitario ($)
| Ing. Coordinador |  | 0 | Un. | 491355.2626 | 7 | 0
| Ing. Especialista |  | 0 | Un. | 491355.2626 | 7 | 0
| Ing. Diseñador |  | 0 | Un. | 316219.2352 | 7 | 0
| Ing. Residente |  | 0 | Un. | 301624.556 | 7 | 0
| Topografo |  | 0 | Un. | 257840.5184 | 7 | 0
| Liniero |  | 1 | Un. | 199461.8426 | 7 | 28494.5489
| Auxiliar de línea |  | 1 | Un. | 81158.6436 | 7 | 11594.0919
| Técnico |  | 0 | Un. | 184867.1634 | 7 | 0
| Auxiliar técnico |  | 0 | Un. | 117645.3211 | 7 | 0
| Oficial civil |  | 0 | Un. | 184867.1634 | 7 | 0
| Auxiliar civil |  | 0 | Un. | 103050.6828 | 7 | 0
| Supervisor HSEQ |  | 1 | Un. | 177569.8443 | 7 | 25367.1206
| Dibujante |  | 0 | Un. | 117646.1392 | 7 | 0
Subtotal B | [6 empty] | 65455.7615
C. SERVICIO, EQUIPO, HERRAMIENTAS Y HSE
Referencia | Descripción |  | Cantidad | Unidad | Rend. | Vr. Unitario ($) | Vr. Total Unit ($)
1 | Herr. Común |  | 1 | Un. | 7 | 69701.1651 | 9957.3093
2 | Serv. Técnicos |  | 0 | Un. | 30 | 2500000 | 0
3 | Equipo de trabajo redes MT |  | 0 | Un. | 7 | 55509.2593 | 0
4 | Equipo prueba y diagnostico |  | 0 | Un. | 13 | 1000000 | 0
5 | Montacarga |  | 0 | Un. | 7 | 120000 | 0
6 | Andamios |  | 0 | Secc. | 7 | 28500 | 0
7 | Planta eléctrica 4kVA |  | 0 | Hra | 1 | 464100 | 0
8 | Cabrestante 70 Ton |  | 0 | Día | 5 | 952380.9524 | 0
9 | GrúaTelescópica |  | 0 | Día | 24 | 2700000 | 0
10 | Grua PH |  | 0 | Día | 2 | 3800000 | 0
11 | Carro canasta |  | 0 | Día | 7 | 3200000 | 0
12 | Camion |  | 0 | Día | 2 | 2600000 | 0
13 | Camabaja |  | 0 | Un. | 50 | 4500000 | 0
Subtotal C | [6 empty] | 9957.3093
D. TRANSPORTE
Referencia | Descripción |  | Unidad | Cantidad | Valor Unitario | Rendimiento | Vr. Unitario ($)
1 | Transporte terrestre |  | Un. | 1 | 210000 | 7 | 30000
2 | Transporte mercancia (terrestre y/o aéreo) |  | Vje | 0 | 410150.8571 | 2 | 0
3 | Transporte Aéreo |  | Vje | 0 | 500000 | 7 | 0
Subtotal D | [6 empty] | 30000
E. VIATICOS
Referencia | Descripción |  | Cantidad | Unidad | Rendimiento | Valor Unitario | Vr. Unitario ($)
1 | Hospedaje |  | 0 | Día | 7 | 70000 | 0
2 | Alimentación |  | 0 | Día | 13 | 45000 | 0
3 | Serv. De manutención |  | 0 | Día | 13 | 20000 | 0
Subtotal E | [6 empty] | 0
COSTOS DIRECTOS ( C.D ) | [6 empty] | 105413.0708
COSTOS INDIRECTOS Y UTILIDAD |  | 0% |  |  |  |  | 0
IVA |  | 0% |  |  |  |  | 0
COSTOS INDIRECTOS ( C.I ) | [6 empty] | 0

## 1.20
VESTIDA ESTRUCTURA CABLE DE GUARDA DE PASO
ANALISIS DE PRECIOS UNITARIOS ( A.P.U )
Item: | 1.20 |  |  | Vr Unitario Item: | 92236.437 | Fecha: | 22/05//2025
Actividad: | VESTIDA ESTRUCTURA CABLE DE GUARDA DE PASO | [5 empty] | UN
A. MATERIAL
Referencia | Descripción |  |  | Unidad | Vr. Unitario | Cantidad | Vr. Total
0
0
0
0
0
0
Subtotal A | [6 empty] | 0
B. MANO DE OBRA
Referencia | Descripción |  | Cantidad | Unidad | Jornal -día ($) | Rend./día | Vr. Unitario ($)
| Ing. Coordinador |  | 0 | Un. | 491355.2626 | 8 | 0
| Ing. Especialista |  | 0 | Un. | 491355.2626 | 8 | 0
| Ing. Diseñador |  | 0 | Un. | 316219.2352 | 8 | 0
| Ing. Residente |  | 0 | Un. | 301624.556 | 8 | 0
| Topografo |  | 0 | Un. | 257840.5184 | 8 | 0
| Liniero |  | 1 | Un. | 199461.8426 | 8 | 24932.7303
| Auxiliar de línea |  | 1 | Un. | 81158.6436 | 8 | 10144.8305
| Técnico |  | 0 | Un. | 184867.1634 | 8 | 0
| Auxiliar técnico |  | 0 | Un. | 117645.3211 | 8 | 0
| Oficial civil |  | 0 | Un. | 184867.1634 | 8 | 0
| Auxiliar civil |  | 0 | Un. | 103050.6828 | 8 | 0
| Supervisor HSEQ |  | 1 | Un. | 177569.8443 | 8 | 22196.2305
| Dibujante |  | 0 | Un. | 117646.1392 | 8 | 0
Subtotal B | [6 empty] | 57273.7913
C. SERVICIO, EQUIPO, HERRAMIENTAS Y HSE
Referencia | Descripción |  | Cantidad | Unidad | Rend. | Vr. Unitario ($) | Vr. Total Unit ($)
1 | Herr. Común |  | 1 | Un. | 8 | 69701.1651 | 8712.6456
2 | Serv. Técnicos |  | 0 | Un. | 30 | 2500000 | 0
3 | Equipo de trabajo redes MT |  | 0 | Un. | 8 | 55509.2593 | 0
4 | Equipo prueba y diagnostico |  | 0 | Un. | 13 | 1000000 | 0
5 | Montacarga |  | 0 | Un. | 8 | 120000 | 0
6 | Andamios |  | 0 | Secc. | 8 | 28500 | 0
7 | Planta eléctrica 4kVA |  | 0 | Hra | 1 | 464100 | 0
8 | Cabrestante 70 Ton |  | 0 | Día | 5 | 952380.9524 | 0
9 | GrúaTelescópica |  | 0 | Día | 24 | 2700000 | 0
10 | Grua PH |  | 0 | Día | 2 | 3800000 | 0
11 | Carro canasta |  | 0 | Día | 8 | 3200000 | 0
12 | Camion |  | 0 | Día | 2 | 2600000 | 0
13 | Camabaja |  | 0 | Un. | 50 | 4500000 | 0
Subtotal C | [6 empty] | 8712.6456
D. TRANSPORTE
Referencia | Descripción |  | Unidad | Cantidad | Valor Unitario | Rendimiento | Vr. Unitario ($)
1 | Transporte terrestre |  | Un. | 1 | 210000 | 8 | 26250
2 | Transporte mercancia (terrestre y/o aéreo) |  | Vje | 0 | 410150.8571 | 2 | 0
3 | Transporte Aéreo |  | Vje | 0 | 500000 | 8 | 0
Subtotal D | [6 empty] | 26250
E. VIATICOS
Referencia | Descripción |  | Cantidad | Unidad | Rendimiento | Valor Unitario | Vr. Unitario ($)
1 | Hospedaje |  | 0 | Día | 8 | 70000 | 0
2 | Alimentación |  | 0 | Día | 13 | 45000 | 0
3 | Serv. De manutención |  | 0 | Día | 13 | 20000 | 0
Subtotal E | [6 empty] | 0
COSTOS DIRECTOS ( C.D ) | [6 empty] | 92236.437
COSTOS INDIRECTOS Y UTILIDAD |  | 0% |  |  |  |  | 0
IVA |  | 0% |  |  |  |  | 0
COSTOS INDIRECTOS ( C.I ) | [6 empty] | 0

## 1.21
DESVESTIDA ESTRUCTURA DE RETENCION MT RURAL
ANALISIS DE PRECIOS UNITARIOS ( A.P.U )
Item: | 1.21 |  |  | Vr Unitario Item: | 143889.3208 | Fecha: | 22/05//2025
Actividad: | DESVESTIDA ESTRUCTURA DE RETENCION MT RURAL | [5 empty] | GL
A. MATERIAL
Referencia | Descripción |  |  | Unidad | Vr. Unitario | Cantidad | Vr. Total
0
0
0
0
0
0
Subtotal A | [6 empty] | 0
B. MANO DE OBRA
Referencia | Descripción |  | Cantidad | Unidad | Jornal -día ($) | Rend./día | Vr. Unitario ($)
| Ing. Coordinador |  | 0 | Un. | 491355.2626 | 10 | 0
| Ing. Especialista |  | 0 | Un. | 491355.2626 | 10 | 0
| Ing. Diseñador |  | 0 | Un. | 316219.2352 | 5 | 0
| Ing. Residente |  | 1 | Un. | 301624.556 | 10 | 30162.4556
| Topografo |  | 0 | Un. | 257840.5184 | 10 | 0
| Liniero |  | 2 | Un. | 199461.8426 | 10 | 39892.3685
| Auxiliar de línea |  | 2 | Un. | 81158.6436 | 10 | 16231.7287
| Técnico |  | 2 | Un. | 184867.1634 | 10 | 36973.4327
| Auxiliar técnico |  | 0 | Un. | 117645.3211 | 13 | 0
| Oficial civil |  | 0 | Un. | 184867.1634 | 13 | 0
| Auxiliar civil |  | 0 | Un. | 103050.6828 | 10 | 0
| Supervisor HSEQ |  | 1 | Un. | 177569.8443 | 13 | 13659.2188
| Dibujante |  | 0 | Un. | 117646.1392 | 10 | 0
Subtotal B | [6 empty] | 136919.2043
C. SERVICIO, EQUIPO, HERRAMIENTAS Y HSE
Referencia | Descripción |  | Cantidad | Unidad | Rend. | Vr. Unitario ($) | Vr. Total Unit ($)
1 | Herr. Común |  | 1 | Un. | 10 | 69701.1651 | 6970.1165
2 | Serv. Técnicos |  | 0 | Un. | 1 | 2500000 | 0
3 | Equipo de trabajo redes MT |  | 0 | Un. | 10 | 55509.2593 | 0
4 | Equipo prueba y diagnostico |  | 0 | Un. | 13 | 1000000 | 0
5 | Montacarga |  | 0 | Un. | 10 | 120000 | 0
6 | Andamios |  | 0 | Secc. | 10 | 28500 | 0
7 | Planta eléctrica 4kVA |  | 0 | Hra | 1 | 464100 | 0
8 | Cabrestante 70 Ton |  | 0 | Día | 1 | 952380.9524 | 0
9 | GrúaTelescópica |  | 0 | Día | 1 | 2700000 | 0
10 | Grua PH |  | 0 | Día | 2 | 3800000 | 0
11 | Carro canasta |  | 0 | Día | 10 | 3200000 | 0
12 | Camion |  | 0 | Día | 2 | 2600000 | 0
13 | Camabaja |  | 0 | Un. | 1 | 4500000 | 0
Subtotal C | [6 empty] | 6970.1165
D. TRANSPORTE
Referencia | Descripción |  | Unidad | Cantidad | Valor Unitario | Rendimiento | Vr. Unitario ($)
1 | Transporte terrestre |  | Un. | 0 | 210000 | 1 | 0
2 | Transporte mercancia (terrestre y/o aéreo) |  | Vje | 0 | 410150.8571 | 1 | 0
3 | Transporte Aéreo |  | Vje | 0 | 500000 | 10 | 0
Subtotal D | [6 empty] | 0
E. VIATICOS
Referencia | Descripción |  | Cantidad | Unidad | Rendimiento | Valor Unitario | Vr. Unitario ($)
1 | Hospedaje |  | 0 | Día | 10 | 70000 | 0
2 | Alimentación |  | 0 | Día | 13 | 45000 | 0
3 | Serv. De manutención |  | 0 | Día | 13 | 20000 | 0
Subtotal E | [6 empty] | 0
COSTOS DIRECTOS ( C.D ) | [6 empty] | 143889.3208
COSTOS INDIRECTOS Y UTILIDAD |  | 0% |  |  |  |  | 0
IVA |  | 0% |  |  |  |  | 0
COSTOS INDIRECTOS ( C.I ) | [6 empty] | 0

## 1.22
DESVESTIDA ESTRUCTURA DE SUSPENSION MT RURAL
ANALISIS DE PRECIOS UNITARIOS ( A.P.U )
Item: | 1.22 |  |  | Vr Unitario Item: | 100479.2868 | Fecha: | 22/05//2025
Actividad: | DESVESTIDA ESTRUCTURA DE SUSPENSION MT RURAL | [5 empty] | GL
A. MATERIAL
Referencia | Descripción |  |  | Unidad | Vr. Unitario | Cantidad | Vr. Total
0
0
0
0
0
0
Subtotal A | [6 empty] | 0
B. MANO DE OBRA
Referencia | Descripción |  | Cantidad | Unidad | Jornal -día ($) | Rend./día | Vr. Unitario ($)
| Ing. Coordinador |  | 0 | Un. | 491355.2626 | 15 | 0
| Ing. Especialista |  | 0 | Un. | 491355.2626 | 15 | 0
| Ing. Diseñador |  | 0 | Un. | 316219.2352 | 5 | 0
| Ing. Residente |  | 1 | Un. | 301624.556 | 15 | 20108.3037
| Topografo |  | 0 | Un. | 257840.5184 | 15 | 0
| Liniero |  | 2 | Un. | 199461.8426 | 15 | 26594.9124
| Auxiliar de línea |  | 2 | Un. | 81158.6436 | 15 | 10821.1525
| Técnico |  | 2 | Un. | 184867.1634 | 15 | 24648.9551
| Auxiliar técnico |  | 0 | Un. | 117645.3211 | 13 | 0
| Oficial civil |  | 0 | Un. | 184867.1634 | 13 | 0
| Auxiliar civil |  | 0 | Un. | 103050.6828 | 15 | 0
| Supervisor HSEQ |  | 1 | Un. | 177569.8443 | 13 | 13659.2188
| Dibujante |  | 0 | Un. | 117646.1392 | 15 | 0
Subtotal B | [6 empty] | 95832.5425
C. SERVICIO, EQUIPO, HERRAMIENTAS Y HSE
Referencia | Descripción |  | Cantidad | Unidad | Rend. | Vr. Unitario ($) | Vr. Total Unit ($)
1 | Herr. Común |  | 1 | Un. | 15 | 69701.1651 | 4646.7443
2 | Serv. Técnicos |  | 0 | Un. | 1 | 2500000 | 0
3 | Equipo de trabajo redes MT |  | 0 | Un. | 15 | 55509.2593 | 0
4 | Equipo prueba y diagnostico |  | 0 | Un. | 13 | 1000000 | 0
5 | Montacarga |  | 0 | Un. | 15 | 120000 | 0
6 | Andamios |  | 0 | Secc. | 15 | 28500 | 0
7 | Planta eléctrica 4kVA |  | 0 | Hra | 1 | 464100 | 0
8 | Cabrestante 70 Ton |  | 0 | Día | 1 | 952380.9524 | 0
9 | GrúaTelescópica |  | 0 | Día | 1 | 2700000 | 0
10 | Grua PH |  | 0 | Día | 2 | 3800000 | 0
11 | Carro canasta |  | 0 | Día | 15 | 3200000 | 0
12 | Camion |  | 0 | Día | 2 | 2600000 | 0
13 | Camabaja |  | 0 | Un. | 1 | 4500000 | 0
Subtotal C | [6 empty] | 4646.7443
D. TRANSPORTE
Referencia | Descripción |  | Unidad | Cantidad | Valor Unitario | Rendimiento | Vr. Unitario ($)
1 | Transporte terrestre |  | Un. | 0 | 210000 | 1 | 0
2 | Transporte mercancia (terrestre y/o aéreo) |  | Vje | 0 | 410150.8571 | 1 | 0
3 | Transporte Aéreo |  | Vje | 0 | 500000 | 15 | 0
Subtotal D | [6 empty] | 0
E. VIATICOS
Referencia | Descripción |  | Cantidad | Unidad | Rendimiento | Valor Unitario | Vr. Unitario ($)
1 | Hospedaje |  | 0 | Día | 15 | 70000 | 0
2 | Alimentación |  | 0 | Día | 13 | 45000 | 0
3 | Serv. De manutención |  | 0 | Día | 13 | 20000 | 0
Subtotal E | [6 empty] | 0
COSTOS DIRECTOS ( C.D ) | [6 empty] | 100479.2868
COSTOS INDIRECTOS Y UTILIDAD |  | 0% |  |  |  |  | 0
IVA |  | 0% |  |  |  |  | 0
COSTOS INDIRECTOS ( C.I ) | [6 empty] | 0

## 1.23
DESHINCADA DE POSTES 10, 12 Y 14 mts MT
ANALISIS DE PRECIOS UNITARIOS ( A.P.U )
Item: | 1.23 |  |  | Vr Unitario Item: | 527904.5476 | Fecha: | 22/05//2025
Actividad: | DESHINCADA DE POSTES 10, 12 Y 14 mts MT | [5 empty] | U
A. MATERIAL
Referencia | Descripción |  |  | Unidad | Vr. Unitario | Cantidad | Vr. Total
0
0
0
0
0
0
Subtotal A | [6 empty] | 0
B. MANO DE OBRA
Referencia | Descripción |  | Cantidad | Unidad | Jornal -día ($) | Rend./día | Vr. Unitario ($)
| Ing. Coordinador |  | 0 | Un. | 491355.2626 | 5 | 0
| Ing. Especialista |  | 0 | Un. | 491355.2626 | 5 | 0
| Ing. Diseñador |  | 0 | Un. | 316219.2352 | 5 | 0
| Ing. Residente |  | 1 | Un. | 301624.556 | 6 | 50270.7593
| Topografo |  | 0 | Un. | 257840.5184 | 5 | 0
| Liniero |  | 1 | Un. | 199461.8426 | 3 | 66487.2809
| Auxiliar de línea |  | 1 | Un. | 81158.6436 | 3 | 27052.8812
| Técnico |  | 0 | Un. | 184867.1634 | 0.2 | 0
| Auxiliar técnico |  | 0 | Un. | 117645.3211 | 0.2 | 0
| Oficial civil |  | 0 | Un. | 184867.1634 | 5 | 0
| Auxiliar civil |  | 0 | Un. | 103050.6828 | 5 | 0
| Supervisor HSEQ |  | 1 | Un. | 177569.8443 | 4 | 44392.4611
| Dibujante |  | 0 | Un. | 117646.1392 | 5 | 0
Subtotal B | [6 empty] | 188203.3825
C. SERVICIO, EQUIPO, HERRAMIENTAS Y HSE
Referencia | Descripción |  | Cantidad | Unidad | Rend. | Vr. Unitario ($) | Vr. Total Unit ($)
1 | Herr. Común |  | 1 | Un. | 1 | 69701.1651 | 69701.1651
2 | Serv. Técnicos |  | 0 | Un. | 1 | 2500000 | 0
3 | Equipo de trabajo redes MT |  | 0 | Un. | 0.2 | 55509.2593 | 0
4 | Equipo prueba y diagnostico |  | 0 | Un. | 0.2 | 1000000 | 0
5 | Montacarga |  | 0 | Un. | 0.2 | 120000 | 0
6 | Andamios |  | 0 | Secc. | 1 | 28500 | 0
7 | Planta eléctrica 4kVA |  | 0 | Hra | 50 | 464100 | 0
8 | Cabrestante 70 Ton |  | 0 | Día | 1 | 952380.9524 | 0
9 | GrúaTelescópica |  | 1 | Día | 10 | 2700000 | 270000
10 | Grua PH |  | 0 | Día | 2 | 3800000 | 0
11 | Carro canasta |  | 0 | Día | 1 | 3200000 | 0
12 | Volqueta 5m3 |  | 0 | Un. | 8 | 240000 | 0
13 | Camabaja |  | 0 | Un. | 1 | 4500000 | 0
Subtotal C | [6 empty] | 339701.1651
D. TRANSPORTE
Referencia | Descripción |  | Unidad | Cantidad | Valor Unitario | Rendimiento | Vr. Unitario ($)
1 | Transporte terrestre |  | Un. | 0 | 210000 | 5 | 0
2 | Transporte mercancia (terrestre y/o aéreo) |  | Vje | 0 | 410150.8571 | 1 | 0
3 | Transporte Aéreo |  | Vje | 0 | 500000 | 5 | 0
Subtotal D | [6 empty] | 0
E. VIATICOS
Referencia | Descripción |  | Cantidad | Unidad | Rendimiento | Valor Unitario | Vr. Unitario ($)
1 | Hospedaje |  | 0 | Día | 5 | 70000 | 0
2 | Alimentación |  | 0 | Día | 13 | 45000 | 0
3 | Serv. De manutención |  | 0 | Día | 13 | 20000 | 0
Subtotal E | [6 empty] | 0
COSTOS DIRECTOS ( C.D ) | [6 empty] | 527904.5476
COSTOS INDIRECTOS Y UTILIDAD |  | 0% |  |  |  |  | 0
IVA |  | 0% |  |  |  |  | 0
COSTOS INDIRECTOS ( C.I ) | [6 empty] | 0

## 1.24
INSTALACIÓN DE TEMPLETE SENCILLO CON TODOS SUS ACCESORIOS M.T. RURAL
ANALISIS DE PRECIOS UNITARIOS ( A.P.U )
Item: | 1.24 |  |  | Vr Unitario Item: | 86009.2755 | Fecha: | 22/05//2025
Actividad: | INSTALACIÓN DE TEMPLETE SENCILLO CON TODOS SUS ACCESORIOS M.T. RURAL | [5 empty] | UN
A. MATERIAL
Referencia | Descripción |  |  | Unidad | Vr. Unitario | Cantidad | Vr. Total
0
0
0
0
0
0
Subtotal A | [6 empty] | 0
B. MANO DE OBRA
Referencia | Descripción |  | Cantidad | Unidad | Jornal -día ($) | Rend./día | Vr. Unitario ($)
| Ing. Coordinador |  | 0 | Un. | 491355.2626 | 18 | 0
| Ing. Especialista |  | 0 | Un. | 491355.2626 | 18 | 0
| Ing. Diseñador |  | 0 | Un. | 316219.2352 | 5 | 0
| Ing. Residente |  | 1 | Un. | 301624.556 | 18 | 16756.9198
| Topografo |  | 0 | Un. | 257840.5184 | 18 | 0
| Liniero |  | 2 | Un. | 199461.8426 | 18 | 22162.427
| Auxiliar de línea |  | 2 | Un. | 81158.6436 | 18 | 9017.6271
| Técnico |  | 2 | Un. | 184867.1634 | 18 | 20540.7959
| Auxiliar técnico |  | 0 | Un. | 117645.3211 | 13 | 0
| Oficial civil |  | 0 | Un. | 184867.1634 | 13 | 0
| Auxiliar civil |  | 0 | Un. | 103050.6828 | 18 | 0
| Supervisor HSEQ |  | 1 | Un. | 177569.8443 | 13 | 13659.2188
| Dibujante |  | 0 | Un. | 117646.1392 | 18 | 0
Subtotal B | [6 empty] | 82136.9885
C. SERVICIO, EQUIPO, HERRAMIENTAS Y HSE
Referencia | Descripción |  | Cantidad | Unidad | Rend. | Vr. Unitario ($) | Vr. Total Unit ($)
1 | Herr. Común |  | 1 | Un. | 18 | 69701.1651 | 3872.2869
2 | Serv. Técnicos |  | 0 | Un. | 1 | 2500000 | 0
3 | Equipo de trabajo redes MT |  | 0 | Un. | 18 | 55509.2593 | 0
4 | Equipo prueba y diagnostico |  | 0 | Un. | 13 | 1000000 | 0
5 | Montacarga |  | 0 | Un. | 18 | 120000 | 0
6 | Andamios |  | 0 | Secc. | 18 | 28500 | 0
7 | Planta eléctrica 4kVA |  | 0 | Hra | 1 | 464100 | 0
8 | Cabrestante 70 Ton |  | 0 | Día | 1 | 952380.9524 | 0
9 | GrúaTelescópica |  | 0 | Día | 1 | 2700000 | 0
10 | Grua PH |  | 0 | Día | 2 | 3800000 | 0
11 | Carro canasta |  | 0 | Día | 18 | 3200000 | 0
12 | Camion |  | 0 | Día | 2 | 2600000 | 0
13 | Camabaja |  | 0 | Un. | 1 | 4500000 | 0
Subtotal C | [6 empty] | 3872.2869
D. TRANSPORTE
Referencia | Descripción |  | Unidad | Cantidad | Valor Unitario | Rendimiento | Vr. Unitario ($)
1 | Transporte terrestre |  | Un. | 0 | 210000 | 1 | 0
2 | Transporte mercancia (terrestre y/o aéreo) |  | Vje | 0 | 410150.8571 | 1 | 0
3 | Transporte Aéreo |  | Vje | 0 | 500000 | 18 | 0
Subtotal D | [6 empty] | 0
E. VIATICOS
Referencia | Descripción |  | Cantidad | Unidad | Rendimiento | Valor Unitario | Vr. Unitario ($)
1 | Hospedaje |  | 0 | Día | 18 | 70000 | 0
2 | Alimentación |  | 0 | Día | 13 | 45000 | 0
3 | Serv. De manutención |  | 0 | Día | 13 | 20000 | 0
Subtotal E | [6 empty] | 0
COSTOS DIRECTOS ( C.D ) | [6 empty] | 86009.2755
COSTOS INDIRECTOS Y UTILIDAD |  | 0% |  |  |  |  | 0
IVA |  | 0% |  |  |  |  | 0
COSTOS INDIRECTOS ( C.I ) | [6 empty] | 0

## 1.25 (hidden)
SERVICIO DE GRUA PARA RETIRO DE POSTE DE CONCRETO 10, 12 O 14 MTS
ANALISIS DE PRECIOS UNITARIOS ( A.P.U )
Item: | 1.25 |  |  | Vr Unitario Item: | 153245.8165 | Fecha: | 22/05//2025
Actividad: | SERVICIO DE GRUA PARA RETIRO DE POSTE DE CONCRETO 10, 12 O 14 MTS | [5 empty] | GL
A. MATERIAL
Referencia | Descripción |  |  | Unidad | Vr. Unitario | Cantidad | Vr. Total
0
0
0
0
0
0
Subtotal A | [6 empty] | 0
B. MANO DE OBRA
Referencia | Descripción |  | Cantidad | Unidad | Jornal -día ($) | Rend./día | Vr. Unitario ($)
| Ing. Coordinador |  | 0 | Un. | 491355.2626 | 20 | 0
| Ing. Especialista |  | 0 | Un. | 491355.2626 | 20 | 0
| Ing. Diseñador |  | 0 | Un. | 316219.2352 | 20 | 0
| Ing. Residente |  | 0 | Un. | 301624.556 | 20 | 0
| Topografo |  | 0 | Un. | 257840.5184 | 20 | 0
| Liniero |  | 0 | Un. | 199461.8426 | 20 | 0
| Auxiliar de línea |  | 0 | Un. | 81158.6436 | 20 | 0
| Técnico |  | 0 | Un. | 184867.1634 | 20 | 0
| Auxiliar técnico |  | 1 | Un. | 117645.3211 | 20 | 5882.2661
| Oficial civil |  | 0 | Un. | 184867.1634 | 20 | 0
| Auxiliar civil |  | 0 | Un. | 103050.6828 | 20 | 0
| Supervisor HSEQ |  | 1 | Un. | 177569.8443 | 20 | 8878.4922
| Dibujante |  | 0 | Un. | 117646.1392 | 20 | 0
Subtotal B | [6 empty] | 14760.7583
C. SERVICIO, EQUIPO, HERRAMIENTAS Y HSE
Referencia | Descripción |  | Cantidad | Unidad | Rend. | Vr. Unitario ($) | Vr. Total Unit ($)
1 | Herr. Común |  | 1 | Un. | 20 | 69701.1651 | 3485.0583
2 | Serv. Técnicos |  | 0 | Un. | 30 | 2500000 | 0
3 | Equipo de trabajo redes MT |  | 0 | Un. | 20 | 55509.2593 | 0
4 | Equipo prueba y diagnostico |  | 0 | Un. | 13 | 1000000 | 0
5 | Montacarga |  | 0 | Un. | 20 | 120000 | 0
6 | Andamios |  | 0 | Secc. | 20 | 28500 | 0
7 | Planta eléctrica 4kVA |  | 0 | Hra | 1 | 464100 | 0
8 | Cabrestante 70 Ton |  | 0 | Día | 1 | 952380.9524 | 0
9 | GrúaTelescópica |  | 1 | Día | 20 | 2700000 | 135000
10 | Grua PH |  | 0 | Día | 2 | 3800000 | 0
11 | Carro canasta |  | 0 | Día | 20 | 3200000 | 0
12 | Camion |  | 0 | Día | 2 | 2600000 | 0
13 | Camabaja |  | 0 | Un. | 1 | 4500000 | 0
Subtotal C | [6 empty] | 138485.0583
D. TRANSPORTE
Referencia | Descripción |  | Unidad | Cantidad | Valor Unitario | Rendimiento | Vr. Unitario ($)
1 | Transporte terrestre |  | Un. | 0 | 210000 | 1 | 0
2 | Transporte mercancia (terrestre y/o aéreo) |  | Vje | 0 | 410150.8571 | 2 | 0
3 | Transporte Aéreo |  | Vje | 0 | 500000 | 20 | 0
Subtotal D | [6 empty] | 0
E. VIATICOS
Referencia | Descripción |  | Cantidad | Unidad | Rendimiento | Valor Unitario | Vr. Unitario ($)
1 | Hospedaje |  | 0 | Día | 20 | 70000 | 0
2 | Alimentación |  | 0 | Día | 13 | 45000 | 0
3 | Serv. De manutención |  | 0 | Día | 13 | 20000 | 0
Subtotal E | [6 empty] | 0
COSTOS DIRECTOS ( C.D ) | [6 empty] | 153245.8165
COSTOS INDIRECTOS Y UTILIDAD |  | 0% |  |  |  |  | 0
IVA |  | 0% |  |  |  |  | 0
COSTOS INDIRECTOS ( C.I ) | [6 empty] | 0

## 1.26
TRANSPORTE DE POSTE RURAL DE SITIO CERCANO A BODEGA EH
ANALISIS DE PRECIOS UNITARIOS ( A.P.U )
Item: | 1.26 |  |  | Vr Unitario Item: | 208958.587 | Fecha: | 22/05//2025
Actividad: | TRANSPORTE DE POSTE RURAL DE SITIO CERCANO A BODEGA EH | [5 empty] | UN
A. MATERIAL
Referencia | Descripción |  |  | Unidad | Vr. Unitario | Cantidad | Vr. Total
0
0
0
0
0
0
Subtotal A | [6 empty] | 0
B. MANO DE OBRA
Referencia | Descripción |  | Cantidad | Unidad | Jornal -día ($) | Rend./día | Vr. Unitario ($)
| Ing. Coordinador |  | 0 | Un. | 491355.2626 | 17 | 0
| Ing. Especialista |  | 0 | Un. | 491355.2626 | 17 | 0
| Ing. Diseñador |  | 0 | Un. | 316219.2352 | 17 | 0
| Ing. Residente |  | 0 | Un. | 301624.556 | 17 | 0
| Topografo |  | 0 | Un. | 257840.5184 | 17 | 0
| Liniero |  | 0 | Un. | 199461.8426 | 17 | 0
| Auxiliar de línea |  | 0 | Un. | 81158.6436 | 17 | 0
| Técnico |  | 2 | Un. | 184867.1634 | 17 | 21749.0781
| Auxiliar técnico |  | 2 | Un. | 117645.3211 | 17 | 13840.626
| Oficial civil |  | 0 | Un. | 184867.1634 | 17 | 0
| Auxiliar civil |  | 0 | Un. | 103050.6828 | 17 | 0
| Supervisor HSEQ |  | 1 | Un. | 177569.8443 | 17 | 10445.285
| Dibujante |  | 0 | Un. | 117646.1392 | 17 | 0
Subtotal B | [6 empty] | 46034.989
C. SERVICIO, EQUIPO, HERRAMIENTAS Y HSE
Referencia | Descripción |  | Cantidad | Unidad | Rend. | Vr. Unitario ($) | Vr. Total Unit ($)
1 | Herr. Común |  | 1 | Un. | 17 | 69701.1651 | 4100.0685
2 | Serv. Técnicos |  | 0 | Un. | 30 | 2500000 | 0
3 | Equipo de trabajo redes MT |  | 0 | Un. | 17 | 55509.2593 | 0
4 | Equipo prueba y diagnostico |  | 0 | Un. | 13 | 1000000 | 0
5 | Montacarga |  | 0 | Un. | 17 | 120000 | 0
6 | Andamios |  | 0 | Secc. | 17 | 28500 | 0
7 | Planta eléctrica 4kVA |  | 0 | Hra | 1 | 464100 | 0
8 | Cabrestante 70 Ton |  | 0 | Día | 5 | 952380.9524 | 0
9 | GrúaTelescópica |  | 1 | Día | 17 | 2700000 | 158823.5294
10 | Grua PH |  | 0 | Día | 2 | 3800000 | 0
11 | Carro canasta |  | 0 | Día | 17 | 3200000 | 0
12 | Camion |  | 0 | Día | 2 | 2600000 | 0
13 | Camabaja |  | 0 | Un. | 1 | 4500000 | 0
Subtotal C | [6 empty] | 162923.5979
D. TRANSPORTE
Referencia | Descripción |  | Unidad | Cantidad | Valor Unitario | Rendimiento | Vr. Unitario ($)
1 | Transporte terrestre |  | Un. | 0 | 210000 | 1 | 0
2 | Transporte mercancia (terrestre y/o aéreo) |  | Vje | 0 | 410150.8571 | 2 | 0
3 | Transporte Aéreo |  | Vje | 0 | 500000 | 17 | 0
Subtotal D | [6 empty] | 0
E. VIATICOS
Referencia | Descripción |  | Cantidad | Unidad | Rendimiento | Valor Unitario | Vr. Unitario ($)
1 | Hospedaje |  | 0 | Día | 17 | 70000 | 0
2 | Alimentación |  | 0 | Día | 13 | 45000 | 0
3 | Serv. De manutención |  | 0 | Día | 13 | 20000 | 0
Subtotal E | [6 empty] | 0
COSTOS DIRECTOS ( C.D ) | [6 empty] | 208958.587
COSTOS INDIRECTOS Y UTILIDAD |  | 0% |  |  |  |  | 0
IVA |  | 0% |  |  |  |  | 0
COSTOS INDIRECTOS ( C.I ) | [6 empty] | 0

## 1.27
DESMONTE DE TRANSFORMADOR MONOFASICO
ANALISIS DE PRECIOS UNITARIOS ( A.P.U )
Item: | 1.27 |  |  | Vr Unitario Item: | 406908.956 | Fecha: | 22/05//2025
Actividad: | DESMONTE DE TRANSFORMADOR MONOFASICO | [5 empty] | UN
A. MATERIAL
Referencia | Descripción |  |  | Unidad | Vr. Unitario | Cantidad | Vr. Total
0
0
0
0
0
0
Subtotal A | [6 empty] | 0
B. MANO DE OBRA
Referencia | Descripción |  | Cantidad | Unidad | Jornal -día ($) | Rend./día | Vr. Unitario ($)
| Ing. Coordinador |  | 0 | Un. | 491355.2626 | 8 | 0
| Ing. Especialista |  | 0 | Un. | 491355.2626 | 8 | 0
| Ing. Diseñador |  | 0 | Un. | 316219.2352 | 5 | 0
| Ing. Residente |  | 1 | Un. | 301624.556 | 4 | 75406.139
| Topografo |  | 0 | Un. | 257840.5184 | 8 | 0
| Liniero |  | 0 | Un. | 199461.8426 | 8 | 0
| Auxiliar de línea |  | 0 | Un. | 81158.6436 | 8 | 0
| Técnico |  | 1 | Un. | 184867.1634 | 1.5 | 123244.7756
| Auxiliar técnico |  | 1 | Un. | 117645.3211 | 1.5 | 78430.2141
| Oficial civil |  | 0 | Un. | 184867.1634 | 13 | 0
| Auxiliar civil |  | 0 | Un. | 103050.6828 | 8 | 0
| Supervisor HSEQ |  | 1 | Un. | 177569.8443 | 13 | 13659.2188
| Dibujante |  | 0 | Un. | 117646.1392 | 8 | 0
Subtotal B | [6 empty] | 290740.3475
C. SERVICIO, EQUIPO, HERRAMIENTAS Y HSE
Referencia | Descripción |  | Cantidad | Unidad | Rend. | Vr. Unitario ($) | Vr. Total Unit ($)
1 | Herr. Común |  | 1 | Un. | 0.6 | 69701.1651 | 116168.6085
2 | Serv. Técnicos |  | 0 | Un. | 1 | 2500000 | 0
3 | Equipo de trabajo redes MT |  | 0 | Un. | 8 | 55509.2593 | 0
4 | Equipo prueba y diagnostico |  | 0 | Un. | 13 | 1000000 | 0
5 | Montacarga |  | 0 | Un. | 0.05 | 120000 | 0
6 | Andamios |  | 0 | Secc. | 8 | 28500 | 0
7 | Planta eléctrica 4kVA |  | 0 | Hra | 1 | 464100 | 0
8 | Cabrestante 70 Ton |  | 0 | Día | 1 | 952380.9524 | 0
9 | GrúaTelescópica |  | 0 | Día | 1 | 2700000 | 0
10 | Grua PH |  | 0 | Día | 2 | 3800000 | 0
11 | Carro canasta |  | 0 | Día | 8 | 3200000 | 0
12 | Camion |  | 0 | Día | 2 | 2600000 | 0
13 | Camabaja |  | 0 | Un. | 1 | 4500000 | 0
Subtotal C | [6 empty] | 116168.6085
D. TRANSPORTE
Referencia | Descripción |  | Unidad | Cantidad | Valor Unitario | Rendimiento | Vr. Unitario ($)
1 | Transporte terrestre |  | Un. | 0 | 210000 | 13 | 0
2 | Transporte mercancia (terrestre y/o aéreo) |  | Vje | 0 | 410150.8571 | 6
3 | Transporte Aéreo |  | Vje | 0 | 500000 | 8 | 0
Subtotal D | [6 empty] | 0
E. VIATICOS
Referencia | Descripción |  | Cantidad | Unidad | Rendimiento | Valor Unitario | Vr. Unitario ($)
1 | Hospedaje |  | 0 | Día | 8 | 70000 | 0
2 | Alimentación |  | 0 | Día | 13 | 45000 | 0
3 | Serv. De manutención |  | 0 | Día | 13 | 20000 | 0
Subtotal E | [6 empty] | 0
COSTOS DIRECTOS ( C.D ) | [6 empty] | 406908.956
COSTOS INDIRECTOS Y UTILIDAD |  | 0% |  |  |  |  | 0
IVA |  | 0% |  |  |  |  | 0
COSTOS INDIRECTOS ( C.I ) | [6 empty] | 0

## 1.28
MONTAJE DE TRANSFORMADOR MONOFASICO CON TODAS SUS PROTECCIONES RURAL
ANALISIS DE PRECIOS UNITARIOS ( A.P.U )
Item: | 1.28 |  |  | Vr Unitario Item: | 740083.6678 | Fecha: | 22/05//2025
Actividad: | MONTAJE DE TRANSFORMADOR MONOFASICO CON TODAS SUS PROTECCIONES RURAL | [5 empty] | UN
A. MATERIAL
Referencia | Descripción |  |  | Unidad | Vr. Unitario | Cantidad | Vr. Total
0
0
0
0
0
0
Subtotal A | [6 empty] | 0
B. MANO DE OBRA
Referencia | Descripción |  | Cantidad | Unidad | Jornal -día ($) | Rend./día | Vr. Unitario ($)
| Ing. Coordinador |  | 0 | Un. | 491355.2626 | 8 | 0
| Ing. Especialista |  | 0 | Un. | 491355.2626 | 8 | 0
| Ing. Diseñador |  | 0 | Un. | 316219.2352 | 5 | 0
| Ing. Residente |  | 1 | Un. | 301624.556 | 4 | 75406.139
| Topografo |  | 0 | Un. | 257840.5184 | 8 | 0
| Liniero |  | 0 | Un. | 199461.8426 | 8 | 0
| Auxiliar de línea |  | 0 | Un. | 81158.6436 | 8 | 0
| Técnico |  | 1 | Un. | 184867.1634 | 1 | 184867.1634
| Auxiliar técnico |  | 1 | Un. | 117645.3211 | 1 | 117645.3211
| Oficial civil |  | 0 | Un. | 184867.1634 | 13 | 0
| Auxiliar civil |  | 0 | Un. | 103050.6828 | 8 | 0
| Supervisor HSEQ |  | 1 | Un. | 177569.8443 | 13 | 13659.2188
| Dibujante |  | 0 | Un. | 117646.1392 | 8 | 0
Subtotal B | [6 empty] | 391577.8424
C. SERVICIO, EQUIPO, HERRAMIENTAS Y HSE
Referencia | Descripción |  | Cantidad | Unidad | Rend. | Vr. Unitario ($) | Vr. Total Unit ($)
1 | Herr. Común |  | 1 | Un. | 0.2 | 69701.1651 | 348505.8254
2 | Serv. Técnicos |  | 0 | Un. | 1 | 2500000 | 0
3 | Equipo de trabajo redes MT |  | 0 | Un. | 8 | 55509.2593 | 0
4 | Equipo prueba y diagnostico |  | 0 | Un. | 13 | 1000000 | 0
5 | Montacarga |  | 0 | Un. | 0.05 | 120000 | 0
6 | Andamios |  | 0 | Secc. | 8 | 28500 | 0
7 | Planta eléctrica 4kVA |  | 0 | Hra | 1 | 464100 | 0
8 | Cabrestante 70 Ton |  | 0 | Día | 1 | 952380.9524 | 0
9 | GrúaTelescópica |  | 0 | Día | 1 | 2700000 | 0
10 | Grua PH |  | 0 | Día | 2 | 3800000 | 0
11 | Carro canasta |  | 0 | Día | 8 | 3200000 | 0
12 | Camion |  | 0 | Día | 2 | 2600000 | 0
13 | Camabaja |  | 0 | Un. | 1 | 4500000 | 0
Subtotal C | [6 empty] | 348505.8254
D. TRANSPORTE
Referencia | Descripción |  | Unidad | Cantidad | Valor Unitario | Rendimiento | Vr. Unitario ($)
1 | Transporte terrestre |  | Un. | 0 | 210000 | 13 | 0
2 | Transporte mercancia (terrestre y/o aéreo) |  | Vje | 0 | 410150.8571 | 6
3 | Transporte Aéreo |  | Vje | 0 | 500000 | 8 | 0
Subtotal D | [6 empty] | 0
E. VIATICOS
Referencia | Descripción |  | Cantidad | Unidad | Rendimiento | Valor Unitario | Vr. Unitario ($)
1 | Hospedaje |  | 0 | Día | 8 | 70000 | 0
2 | Alimentación |  | 0 | Día | 13 | 45000 | 0
3 | Serv. De manutención |  | 0 | Día | 13 | 20000 | 0
Subtotal E | [6 empty] | 0
COSTOS DIRECTOS ( C.D ) | [6 empty] | 740083.6678
COSTOS INDIRECTOS Y UTILIDAD |  | 0% |  |  |  |  | 0
IVA |  | 0% |  |  |  |  | 0
COSTOS INDIRECTOS ( C.I ) | [6 empty] | 0

## 1.29
DESVESTIDA DE ESTRUCTURA BT EXISTENTE
ANALISIS DE PRECIOS UNITARIOS ( A.P.U )
Item: | 1.29 |  |  | Vr Unitario Item: | 65522.4763 | Fecha: | 22/05//2025
Actividad: | DESVESTIDA DE ESTRUCTURA BT EXISTENTE | [5 empty] | UN
A. MATERIAL
Referencia | Descripción |  |  | Unidad | Vr. Unitario | Cantidad | Vr. Total
0
0
0
0
0
0
Subtotal A | [6 empty] | 0
B. MANO DE OBRA
Referencia | Descripción |  | Cantidad | Unidad | Jornal -día ($) | Rend./día | Vr. Unitario ($)
| Ing. Coordinador |  | 0 | Un. | 491355.2626 | 8 | 0
| Ing. Especialista |  | 0 | Un. | 491355.2626 | 8 | 0
| Ing. Diseñador |  | 0 | Un. | 316219.2352 | 5 | 0
| Ing. Residente |  | 1 | Un. | 301624.556 | 20 | 15081.2278
| Topografo |  | 0 | Un. | 257840.5184 | 8 | 0
| Liniero |  | 0 | Un. | 199461.8426 | 8 | 0
| Auxiliar de línea |  | 0 | Un. | 81158.6436 | 8 | 0
| Técnico |  | 1 | Un. | 184867.1634 | 10 | 18486.7163
| Auxiliar técnico |  | 1 | Un. | 117645.3211 | 10 | 11764.5321
| Oficial civil |  | 0 | Un. | 184867.1634 | 13 | 0
| Auxiliar civil |  | 0 | Un. | 103050.6828 | 8 | 0
| Supervisor HSEQ |  | 0 | Un. | 177569.8443 | 13 | 0
| Dibujante |  | 0 | Un. | 117646.1392 | 8 | 0
Subtotal B | [6 empty] | 45332.4763
C. SERVICIO, EQUIPO, HERRAMIENTAS Y HSE
Referencia | Descripción |  | Cantidad | Unidad | Rend. | Vr. Unitario ($) | Vr. Total Unit ($)
1 | Herr. Común |  | 1 | Un. | 0.2 | 4038 | 20190
2 | Serv. Técnicos |  | 0 | Un. | 1 | 2500000 | 0
3 | Equipo de trabajo redes MT |  | 0 | Un. | 8 | 55509.2593 | 0
4 | Equipo prueba y diagnostico |  | 0 | Un. | 13 | 1000000 | 0
5 | Montacarga |  | 0 | Un. | 0.05 | 120000 | 0
6 | Andamios |  | 0 | Secc. | 8 | 28500 | 0
7 | Planta eléctrica 4kVA |  | 0 | Hra | 1 | 464100 | 0
8 | Cabrestante 70 Ton |  | 0 | Día | 1 | 952380.9524 | 0
9 | GrúaTelescópica |  | 0 | Día | 1 | 2700000 | 0
10 | Grua PH |  | 0 | Día | 2 | 3800000 | 0
11 | Carro canasta |  | 0 | Día | 8 | 3200000 | 0
12 | Camion |  | 0 | Día | 2 | 2600000 | 0
13 | Camabaja |  | 0 | Un. | 1 | 4500000 | 0
Subtotal C | [6 empty] | 20190
D. TRANSPORTE
Referencia | Descripción |  | Unidad | Cantidad | Valor Unitario | Rendimiento | Vr. Unitario ($)
1 | Transporte terrestre |  | Un. | 0 | 210000 | 13 | 0
2 | Transporte mercancia (terrestre y/o aéreo) |  | Vje | 0 | 410150.8571 | 6
3 | Transporte Aéreo |  | Vje | 0 | 500000 | 8 | 0
Subtotal D | [6 empty] | 0
E. VIATICOS
Referencia | Descripción |  | Cantidad | Unidad | Rendimiento | Valor Unitario | Vr. Unitario ($)
1 | Hospedaje |  | 0 | Día | 8 | 70000 | 0
2 | Alimentación |  | 0 | Día | 13 | 45000 | 0
3 | Serv. De manutención |  | 0 | Día | 13 | 20000 | 0
Subtotal E | [6 empty] | 0
COSTOS DIRECTOS ( C.D ) | [6 empty] | 65522.4763
COSTOS INDIRECTOS Y UTILIDAD |  | 0% |  |  |  |  | 0
IVA |  | 0% |  |  |  |  | 0
COSTOS INDIRECTOS ( C.I ) | [6 empty] | 0

## 1.30
VESTIDA DE ESTRUCTURA BT
ANALISIS DE PRECIOS UNITARIOS ( A.P.U )
Item: | 1.30 |  |  | Vr Unitario Item: | 115509.4167 | Fecha: | 22/05//2025
Actividad: | VESTIDA DE ESTRUCTURA BT | [5 empty] | UN
A. MATERIAL
Referencia | Descripción |  |  | Unidad | Vr. Unitario | Cantidad | Vr. Total
0
0
0
0
0
0
Subtotal A | [6 empty] | 0
B. MANO DE OBRA
Referencia | Descripción |  | Cantidad | Unidad | Jornal -día ($) | Rend./día | Vr. Unitario ($)
| Ing. Coordinador |  | 0 | Un. | 491355.2626 | 8 | 0
| Ing. Especialista |  | 0 | Un. | 491355.2626 | 8 | 0
| Ing. Diseñador |  | 0 | Un. | 316219.2352 | 5 | 0
| Ing. Residente |  | 1 | Un. | 301624.556 | 18 | 16756.9198
| Topografo |  | 0 | Un. | 257840.5184 | 8 | 0
| Liniero |  | 0 | Un. | 199461.8426 | 8 | 0
| Auxiliar de línea |  | 0 | Un. | 81158.6436 | 8 | 0
| Técnico |  | 1 | Un. | 184867.1634 | 5 | 36973.4327
| Auxiliar técnico |  | 1 | Un. | 117645.3211 | 5 | 23529.0642
| Oficial civil |  | 0 | Un. | 184867.1634 | 13 | 0
| Auxiliar civil |  | 0 | Un. | 103050.6828 | 8 | 0
| Supervisor HSEQ |  | 0 | Un. | 177569.8443 | 13 | 0
| Dibujante |  | 0 | Un. | 117646.1392 | 8 | 0
Subtotal B | [6 empty] | 77259.4167
C. SERVICIO, EQUIPO, HERRAMIENTAS Y HSE
Referencia | Descripción |  | Cantidad | Unidad | Rend. | Vr. Unitario ($) | Vr. Total Unit ($)
1 | Herr. Común |  | 1 | Un. | 0.2 | 7650 | 38250
2 | Serv. Técnicos |  | 0 | Un. | 1 | 2500000 | 0
3 | Equipo de trabajo redes MT |  | 0 | Un. | 8 | 55509.2593 | 0
4 | Equipo prueba y diagnostico |  | 0 | Un. | 13 | 1000000 | 0
5 | Montacarga |  | 0 | Un. | 0.05 | 120000 | 0
6 | Andamios |  | 0 | Secc. | 8 | 28500 | 0
7 | Planta eléctrica 4kVA |  | 0 | Hra | 1 | 464100 | 0
8 | Cabrestante 70 Ton |  | 0 | Día | 1 | 952380.9524 | 0
9 | GrúaTelescópica |  | 0 | Día | 1 | 2700000 | 0
10 | Grua PH |  | 0 | Día | 2 | 3800000 | 0
11 | Carro canasta |  | 0 | Día | 8 | 3200000 | 0
12 | Camion |  | 0 | Día | 2 | 2600000 | 0
13 | Camabaja |  | 0 | Un. | 1 | 4500000 | 0
Subtotal C | [6 empty] | 38250
D. TRANSPORTE
Referencia | Descripción |  | Unidad | Cantidad | Valor Unitario | Rendimiento | Vr. Unitario ($)
1 | Transporte terrestre |  | Un. | 0 | 210000 | 13 | 0
2 | Transporte mercancia (terrestre y/o aéreo) |  | Vje | 0 | 410150.8571 | 6
3 | Transporte Aéreo |  | Vje | 0 | 500000 | 8 | 0
Subtotal D | [6 empty] | 0
E. VIATICOS
Referencia | Descripción |  | Cantidad | Unidad | Rendimiento | Valor Unitario | Vr. Unitario ($)
1 | Hospedaje |  | 0 | Día | 8 | 70000 | 0
2 | Alimentación |  | 0 | Día | 13 | 45000 | 0
3 | Serv. De manutención |  | 0 | Día | 13 | 20000 | 0
Subtotal E | [6 empty] | 0
COSTOS DIRECTOS ( C.D ) | [6 empty] | 115509.4167
COSTOS INDIRECTOS Y UTILIDAD |  | 0% |  |  |  |  | 0
IVA |  | 0% |  |  |  |  | 0
COSTOS INDIRECTOS ( C.I ) | [6 empty] | 0

## 1.31
DESMONTE, RECOGIDA Y ENROLLADO CABLE MT URBANO TRIFASICO
ANALISIS DE PRECIOS UNITARIOS ( A.P.U )
Item: | 1.31 |  |  | Vr Unitario Item: | 510883.7483 | Fecha: | 22/05//2025
Actividad: | DESMONTE, RECOGIDA Y ENROLLADO CABLE MT URBANO TRIFASICO | [5 empty] | KM
A. MATERIAL
Referencia | Descripción |  |  | Unidad | Vr. Unitario | Cantidad | Vr. Total
0
0
0
0
0
0
Subtotal A | [6 empty] | 0
B. MANO DE OBRA
Referencia | Descripción |  | Cantidad | Unidad | Jornal -día ($) | Rend./día | Vr. Unitario ($)
| Ing. Coordinador |  | 0 | Un. | 491355.2626 | 800 | 0
| Ing. Especialista |  | 0 | Un. | 491355.2626 | 800 | 0
| Ing. Diseñador |  | 0 | Un. | 316219.2352 | 5 | 0
| Ing. Residente |  | 1 | Un. | 301624.556 | 800 | 377.0307
| Topografo |  | 0 | Un. | 257840.5184 | 800 | 0
| Liniero |  | 2 | Un. | 199461.8426 | 800 | 498.6546
| Auxiliar de línea |  | 2 | Un. | 81158.6436 | 800 | 202.8966
| Técnico |  | 2 | Un. | 184867.1634 | 800 | 462.1679
| Auxiliar técnico |  | 2 | Un. | 117645.3211 | 13 | 18099.2802
| Oficial civil |  | 0 | Un. | 184867.1634 | 13 | 0
| Auxiliar civil |  | 0 | Un. | 103050.6828 | 800 | 0
| Supervisor HSEQ |  | 1 | Un. | 177569.8443 | 13 | 13659.2188
| Dibujante |  | 0 | Un. | 117646.1392 | 800 | 0
Subtotal B | [6 empty] | 33299.2488
C. SERVICIO, EQUIPO, HERRAMIENTAS Y HSE
Referencia | Descripción |  | Cantidad | Unidad | Rend. | Vr. Unitario ($) | Vr. Total Unit ($)
1 | Herr. Común |  | 1 | Un. | 50 | 69701.1651 | 1394.0233
2 | Serv. Técnicos |  | 0 | Un. | 1 | 2500000 | 0
3 | Equipo de trabajo redes MT |  | 0 | Un. | 800 | 55509.2593 | 0
4 | Equipo prueba y diagnostico |  | 0 | Un. | 13 | 1000000 | 0
5 | Montacarga |  | 0 | Un. | 50 | 120000 | 0
6 | Andamios |  | 0 | Secc. | 50 | 28500 | 0
7 | Planta eléctrica 4kVA |  | 0 | Hra | 1 | 464100 | 0
8 | Cabrestante 70 Ton |  | 1 | Día | 2 | 952380.9524 | 476190.4762
9 | GrúaTelescópica |  | 0 | Día | 1 | 2700000 | 0
10 | Grua PH |  | 0 | Día | 2 | 3800000 | 0
11 | Carro canasta |  | 0 | Día | 50 | 3200000 | 0
12 | Camion |  | 0 | Día | 2 | 2600000 | 0
13 | Camabaja |  | 0 | Un. | 1 | 4500000 | 0
Subtotal C | [6 empty] | 477584.4995
D. TRANSPORTE
Referencia | Descripción |  | Unidad | Cantidad | Valor Unitario | Rendimiento | Vr. Unitario ($)
1 | Transporte terrestre |  | Un. | 0 | 210000 | 1 | 0
2 | Transporte mercancia (terrestre y/o aéreo) |  | Vje | 0 | 410150.8571 | 1 | 0
3 | Transporte Aéreo |  | Vje | 0 | 500000 | 800 | 0
Subtotal D | [6 empty] | 0
E. VIATICOS
Referencia | Descripción |  | Cantidad | Unidad | Rendimiento | Valor Unitario | Vr. Unitario ($)
1 | Hospedaje |  | 0 | Día | 800 | 70000 | 0
2 | Alimentación |  | 0 | Día | 13 | 45000 | 0
3 | Serv. De manutención |  | 0 | Día | 13 | 20000 | 0
Subtotal E | [6 empty] | 0
COSTOS DIRECTOS ( C.D ) | [6 empty] | 510883.7483
COSTOS INDIRECTOS Y UTILIDAD |  | 0% |  |  |  |  | 0
IVA |  | 0% |  |  |  |  | 0
COSTOS INDIRECTOS ( C.I ) | [6 empty] | 0

## 1.32
TENDIDO Y TENSIONADO DE CABLE ECOLOGICO PARA RED MT TRIFASICA 15 KV DISPOSICION HORIZONTAL
ANALISIS DE PRECIOS UNITARIOS ( A.P.U )
Item: | 1.32 |  |  | Vr Unitario Item: | 2476329.5406 | Fecha: | 22/05//2025
Actividad: | TENDIDO Y TENSIONADO DE CABLE ECOLOGICO PARA RED MT TRIFASICA 15 KV DISPOSICION HORIZONTAL | [5 empty] | KM
A. MATERIAL
Referencia | Descripción |  |  | Unidad | Vr. Unitario | Cantidad | Vr. Total
0
0
0
0
0
0
Subtotal A | [6 empty] | 0
B. MANO DE OBRA
Referencia | Descripción |  | Cantidad | Unidad | Jornal -día ($) | Rend./día | Vr. Unitario ($)
| Ing. Coordinador |  | 0 | Un. | 491293.1313 | 0.33333 | 0
| Ing. Especialista |  | 0 | Un. | 491293.1313 | 0.33333 | 0
| Ing. Diseñador |  | 0 | Un. | 316179.2496 | 0.33333 | 0
| Ing. Residente |  | 0 | Un. | 301586.4159 | 0.33333 | 0
| Topografo |  | 0 | Un. | 257807.9148 | 0.33333 | 0
| Liniero |  | 2 | Un. | 199436.6209 | 0.33333 | 1196619.7254
| Auxiliar de línea |  | 2 | Un. | 81148.3812 | 0.33333 | 486890.2872
| Técnico |  | 0 | Un. | 184843.7872 | 0.33333 | 0
| Auxiliar técnico |  | 0 | Un. | 117630.445 | 0.33333 | 0
| Oficial civil |  | 0 | Un. | 184843.7872 | 0.33333 | 0
| Auxiliar civil |  | 0 | Un. | 103037.6522 | 0.33333 | 0
| Supervisor HSEQ |  | 1 | Un. | 177547.3908 | 0.33333 | 532642.1724
| Dibujante |  | 0 | Un. | 117630.445 | 0.33333 | 0
Subtotal B | [6 empty] | 2216152.185
C. SERVICIO, EQUIPO, HERRAMIENTAS Y HSE
Referencia | Descripción |  | Cantidad | Unidad | Rend. | Vr. Unitario ($) | Vr. Total Unit ($)
1 | Herr. Común |  | 1 | Un. | 1 | 69701.1651 | 69701.1651
2 | Serv. Técnicos |  | 0 | Un. | 30 | 2500000 | 0
3 | Equipo de trabajo redes MT |  | 0 | Un. | 0.33333 | 55509.2593 | 0
4 | Equipo prueba y diagnostico |  | 0 | Un. | 13 | 1000000 | 0
5 | Montacarga |  | 0 | Un. | 1 | 120000 | 0
6 | Andamios |  | 0 | Secc. | 1 | 28500 | 0
7 | Planta eléctrica 4kVA |  | 0 | Hra | 1 | 464100 | 0
8 | Cabrestante 70 Ton |  | 1 | Día | 5 | 952380.9524 | 190476.1905
9 | GrúaTelescópica |  | 0 | Día | 20 | 2700000 | 0
10 | Grua PH |  | 0 | Día | 2 | 3800000 | 0
11 | Carro canasta |  | 0 | Día | 1 | 3200000 | 0
12 | Camion |  | 0 | Día | 2 | 2600000 | 0
13 | Camabaja |  | 0 | Un. | 1 | 4500000 | 0
Subtotal C | [6 empty] | 260177.3556
D. TRANSPORTE
Referencia | Descripción |  | Unidad | Cantidad | Valor Unitario | Rendimiento | Vr. Unitario ($)
1 | Transporte terrestre |  | Un. | 0 | 210000 | 1 | 0
2 | Transporte mercancia (terrestre y/o aéreo) |  | Vje | 0 | 410150.8571 | 2 | 0
3 | Transporte Aéreo |  | Vje | 0 | 500000 | 0.33333 | 0
Subtotal D | [6 empty] | 0
E. VIATICOS
Referencia | Descripción |  | Cantidad | Unidad | Rendimiento | Valor Unitario | Vr. Unitario ($)
1 | Hospedaje |  | 0 | Día | 0.33333 | 70000 | 0
2 | Alimentación |  | 0 | Día | 13 | 45000 | 0
3 | Serv. De manutención |  | 0 | Día | 13 | 20000 | 0
Subtotal E | [6 empty] | 0
COSTOS DIRECTOS ( C.D ) | [6 empty] | 2476329.5406
COSTOS INDIRECTOS Y UTILIDAD |  | 0% |  |  |  |  | 0
IVA |  | 0% |  |  |  |  | 0
COSTOS INDIRECTOS ( C.I ) | [6 empty] | 0

## 1.33
INSTALACIÓN DE DEFENSA METALICA - ABATIMIENTO N2
ANALISIS DE PRECIOS UNITARIOS ( A.P.U )
Item: | 1.33 | Cant: |  | Vr Unitario Item: | 37500.9189 | Fecha: | 22/05//2025
Actividad: | INSTALACIÓN DE DEFENSA METALICA - ABATIMIENTO N2 | [5 empty] | ML
A. MATERIAL
Referencia | Descripción |  |  | Unidad | Vr. Unitario | Cantidad | Vr. Total
0
0
0
0
0
0
Subtotal A | [6 empty] | 0
B. MANO DE OBRA
Referencia | Descripción |  | Cantidad | Unidad | Jornal -hora ($) | Rend./día | Vr. Unitario ($)
| Ing. Coordinador |  | 0 | Un. | 491293.1313 | 20 | 0
| Ing. Especialista |  | 0 | Un. | 491293.1313 | 20 | 0
| Ing. Diseñador |  | 0 | Un. | 316179.2496 | 0.083333 | 0
| Ing. Residente |  | 0 | Un. | 301586.4159 | 0.066667 | 0
| Topografo |  | 0 | Un. | 257807.9148 | 0.1 | 0
| Liniero |  | 0 | Un. | 199436.6209 | 20 | 0
| Auxiliar de línea |  | 0 | Un. | 81148.3812 | 20 | 0
| Técnico |  | 1 | Un. | 184843.7872 | 20 | 9242.1894
| Auxiliar técnico |  | 0 | Un. | 117630.445 | 0.066667 | 0
| Oficial civil |  | 1 | Un. | 184843.7872 | 20 | 9242.1894
| Auxiliar civil |  | 2 | Un. | 103037.6522 | 20 | 10303.7652
| Supervisor HSEQ |  | 0 | Un. | 177547.3908 | 0.066667 | 0
| Dibujante |  | 0 | Un. | 117630.445 | 0.05 | 0
Subtotal B | [6 empty] | 28788.1439
C. SERVICIO, EQUIPO, HERRAMIENTAS Y HSE
Referencia | Descripción |  | Cantidad | Unidad | Rend. | Vr. Unitario ($) | Vr. Total Unit ($)
1 | Herr. Común |  | 1 | Un. | 8 | 69702.2 | 8712.775
2 | Serv. Técnicos |  | 0 | Un. | 30 | 2500000 | 0
3 | Equipo de trabajo redes MT |  | 0 | Un. | 0.33333 | 55509.2593 | 0
4 | Equipo prueba y diagnostico |  | 0 | Un. | 13 | 1000000 | 0
5 | Montacarga |  | 0 | Un. | 1 | 120000 | 0
6 | Andamios |  | 0 | Secc. | 1 | 28500 | 0
7 | Planta eléctrica 4kVA |  | 0 | Hra | 1 | 464100 | 0
8 | Cabrestante 70 Ton |  | 0 | Día | 5 | 952380.9524 | 0
9 | GrúaTelescópica |  | 0 | Día | 20 | 2700000 | 0
10 | Grua PH |  | 0 | Día | 2 | 3800000 | 0
11 | Carro canasta |  | 0 | Día | 1 | 3200000 | 0
12 | Camion |  | 0 | Día | 2 | 2600000 | 0
13 | Camabaja |  | 0 | Un. | 1 | 4500000 | 0
Subtotal C | [6 empty] | 8712.775
D. TRANSPORTE
Referencia | Descripción |  | Unidad | Cantidad | Valor Unitario | Rendimiento | Vr. Unitario ($)
1 | Transporte terrestre |  | Un. | 0 | 210000 | 9 | 0
2 | Transporte mercancia (terrestre y/o aéreo) |  | Vje | 0 | 410150.8571 | 2 | 0
3 | Transporte Aéreo |  | Vje | 0 | 500000 | 0.33333 | 0
Subtotal D | [6 empty] | 0
E. VIATICOS
Referencia | Descripción |  | Cantidad | Unidad | Rendimiento | Valor Unitario | Vr. Unitario ($)
1 | Hospedaje |  | 0 | Día | 0.33333 | 70000 | 0
2 | Alimentación |  | 0 | Día | 13 | 45000 | 0
3 | Serv. De manutención |  | 0 | Día | 13 | 20000 | 0
Subtotal E | [6 empty] | 0
COSTOS DIRECTOS ( C.D ) | [6 empty] | 37500.9189
COSTOS INDIRECTOS Y UTILIDAD |  | 0% |  |  |  |  | 0
IVA |  | 0% |  |  |  |  | 0
COSTOS INDIRECTOS ( C.I ) | [6 empty] | 0

## 2.1
INSTALACIÓN DE PLACAS DE IDENTIFICACIÓN DE PELIGRO RED ENERGIZADA (INCLUYE PLACA EN ACRILICO Y CONECTORES A RED)
ANALISIS DE PRECIOS UNITARIOS ( A.P.U )
Item: | 2.1 |  |  | Vr Unitario Item: | 44367.3243 | Fecha: | 22/05//2025
Actividad: | INSTALACIÓN DE PLACAS DE IDENTIFICACIÓN DE PELIGRO RED ENERGIZADA (INCLUYE PLACA EN ACRILICO Y CONECTORES A RED) | [5 empty] | UN
A. MATERIAL
Referencia | Descripción |  |  | Unidad | Vr. Unitario | Cantidad | Vr. Total
| PLACA EN ACRILICO |  |  | UND | 20000 | 1 | 20000
| CONECTORES |  |  | UND | 15000 | 1 | 15000
0
0
0
0
Subtotal A | [6 empty] | 35000
B. MANO DE OBRA
Referencia | Descripción |  | Cantidad | Unidad | Jornal -día ($) | Rend./día | Vr. Unitario ($)
| Ing. Coordinador |  | 0 | Un. | 491355.2626 | 20 | 0
| Ing. Especialista |  | 0 | Un. | 491355.2626 | 20 | 0
| Ing. Diseñador |  | 0 | Un. | 316219.2352 | 20 | 0
| Ing. Residente |  | 0 | Un. | 301624.556 | 20 | 0
| Topografo |  | 0 | Un. | 257840.5184 | 20 | 0
| Liniero |  | 0 | Un. | 199461.8426 | 20 | 0
| Auxiliar de línea |  | 0 | Un. | 81158.6436 | 20 | 0
| Técnico |  | 0 | Un. | 184867.1634 | 20 | 0
| Auxiliar técnico |  | 1 | Un. | 117645.3211 | 20 | 5882.2661
| Oficial civil |  | 0 | Un. | 184867.1634 | 20 | 0
| Auxiliar civil |  | 0 | Un. | 103050.6828 | 20 | 0
| Supervisor HSEQ |  | 0 | Un. | 177569.8443 | 20 | 0
| Dibujante |  | 0 | Un. | 117646.1392 | 20 | 0
Subtotal B | [6 empty] | 5882.2661
C. SERVICIO, EQUIPO, HERRAMIENTAS Y HSE
Referencia | Descripción |  | Cantidad | Unidad | Rend. | Vr. Unitario ($) | Vr. Total Unit ($)
1 | Herr. Común |  | 1 | Un. | 20 | 69701.1651 | 3485.0583
2 | Serv. Técnicos |  | 0 | Un. | 30 | 2500000 | 0
3 | Equipo de trabajo redes MT |  | 0 | Un. | 20 | 55509.2593 | 0
4 | Equipo prueba y diagnostico |  | 0 | Un. | 13 | 1000000 | 0
5 | Montacarga |  | 0 | Un. | 20 | 120000 | 0
6 | Andamios |  | 0 | Secc. | 20 | 28500 | 0
7 | Planta eléctrica 4kVA |  | 0 | Hra | 1 | 464100 | 0
8 | Cabrestante 70 Ton |  | 0 | Día | 5 | 952380.9524 | 0
9 | GrúaTelescópica |  | 0 | Día | 24 | 2700000 | 0
10 | Grua PH |  | 0 | Día | 2 | 3800000 | 0
11 | Carro canasta |  | 0 | Día | 20 | 3200000 | 0
12 | Camion |  | 0 | Día | 2 | 2600000 | 0
13 | Camabaja |  | 0 | Un. | 50 | 4500000 | 0
Subtotal C | [6 empty] | 3485.0583
D. TRANSPORTE
Referencia | Descripción |  | Unidad | Cantidad | Valor Unitario | Rendimiento | Vr. Unitario ($)
1 | Transporte terrestre |  | Un. | 0 | 210000 | 8 | 0
2 | Transporte mercancia (terrestre y/o aéreo) |  | Vje | 0 | 410150.8571 | 2 | 0
3 | Transporte Aéreo |  | Vje | 0 | 500000 | 20 | 0
Subtotal D | [6 empty] | 0
E. VIATICOS
Referencia | Descripción |  | Cantidad | Unidad | Rendimiento | Valor Unitario | Vr. Unitario ($)
1 | Hospedaje |  | 0 | Día | 20 | 70000 | 0
2 | Alimentación |  | 0 | Día | 13 | 45000 | 0
3 | Serv. De manutención |  | 0 | Día | 13 | 20000 | 0
Subtotal E | [6 empty] | 0
COSTOS DIRECTOS ( C.D ) | [6 empty] | 44367.3243
COSTOS INDIRECTOS Y UTILIDAD |  | 0% |  |  |  |  | 0
IVA |  | 0% |  |  |  |  | 0
COSTOS INDIRECTOS ( C.I ) | [6 empty] | 0

## 2.2
INSTALACIÓN DE PLACAS DE IDENTIFICACIÓN DE POSTE, (INCLUYE PLACA DE ALUMINIO, CINTA BAND IT Y HEBILLA)
ANALISIS DE PRECIOS UNITARIOS ( A.P.U )
Item: | 2.2 |  |  | Vr Unitario Item: | 37835.8165 | Fecha: | 22/05//2025
Actividad: | INSTALACIÓN DE PLACAS DE IDENTIFICACIÓN DE POSTE, (INCLUYE PLACA DE ALUMINIO, CINTA BAND IT Y HEBILLA) | [5 empty] | UN
A. MATERIAL
Referencia | Descripción |  |  | Unidad | Vr. Unitario | Cantidad | Vr. Total
| PLACA EN ALUMINIO |  |  | UND | 15000 | 1 | 15000
| CINTA BANDIT |  |  | ML | 6500 | 0.5 | 3250
| HEBILLA |  |  | UND | 670 | 2 | 1340
0
0
| , | [5 empty] | 0
Subtotal A | [6 empty] | 19590
B. MANO DE OBRA
Referencia | Descripción |  | Cantidad | Unidad | Jornal -día ($) | Rend./día | Vr. Unitario ($)
| Ing. Coordinador |  | 0 | Un. | 491355.2626 | 20 | 0
| Ing. Especialista |  | 0 | Un. | 491355.2626 | 20 | 0
| Ing. Diseñador |  | 0 | Un. | 316219.2352 | 20 | 0
| Ing. Residente |  | 0 | Un. | 301624.556 | 20 | 0
| Topografo |  | 0 | Un. | 257840.5184 | 20 | 0
| Liniero |  | 0 | Un. | 199461.8426 | 20 | 0
| Auxiliar de línea |  | 0 | Un. | 81158.6436 | 20 | 0
| Técnico |  | 0 | Un. | 184867.1634 | 20 | 0
| Auxiliar técnico |  | 1 | Un. | 117645.3211 | 20 | 5882.2661
| Oficial civil |  | 0 | Un. | 184867.1634 | 20 | 0
| Auxiliar civil |  | 0 | Un. | 103050.6828 | 20 | 0
| Supervisor HSEQ |  | 1 | Un. | 177569.8443 | 20 | 8878.4922
| Dibujante |  | 0 | Un. | 117646.1392 | 20 | 0
Subtotal B | [6 empty] | 14760.7583
C. SERVICIO, EQUIPO, HERRAMIENTAS Y HSE
Referencia | Descripción |  | Cantidad | Unidad | Rend. | Vr. Unitario ($) | Vr. Total Unit ($)
1 | Herr. Común |  | 1 | Un. | 20 | 69701.1651 | 3485.0583
2 | Serv. Técnicos |  | 0 | Un. | 30 | 2500000 | 0
3 | Equipo de trabajo redes MT |  | 0 | Un. | 20 | 55509.2593 | 0
4 | Equipo prueba y diagnostico |  | 0 | Un. | 13 | 1000000 | 0
5 | Montacarga |  | 0 | Un. | 20 | 120000 | 0
6 | Andamios |  | 0 | Secc. | 20 | 28500 | 0
7 | Planta eléctrica 4kVA |  | 0 | Hra | 1 | 464100 | 0
8 | Cabrestante 70 Ton |  | 0 | Día | 5 | 952380.9524 | 0
9 | GrúaTelescópica |  | 0 | Día | 24 | 2700000 | 0
10 | Grua PH |  | 0 | Día | 2 | 3800000 | 0
11 | Carro canasta |  | 0 | Día | 20 | 3200000 | 0
12 | Camion |  | 0 | Día | 2 | 2600000 | 0
13 | Camabaja |  | 0 | Un. | 50 | 4500000 | 0
Subtotal C | [6 empty] | 3485.0583
D. TRANSPORTE
Referencia | Descripción |  | Unidad | Cantidad | Valor Unitario | Rendimiento | Vr. Unitario ($)
1 | Transporte terrestre |  | Un. | 0 | 210000 | 8 | 0
2 | Transporte mercancia (terrestre y/o aéreo) |  | Vje | 0 | 410150.8571 | 2 | 0
3 | Transporte Aéreo |  | Vje | 0 | 500000 | 20 | 0
Subtotal D | [6 empty] | 0
E. VIATICOS
Referencia | Descripción |  | Cantidad | Unidad | Rendimiento | Valor Unitario | Vr. Unitario ($)
1 | Hospedaje |  | 0 | Día | 20 | 70000 | 0
2 | Alimentación |  | 0 | Día | 13 | 45000 | 0
3 | Serv. De manutención |  | 0 | Día | 13 | 20000 | 0
Subtotal E | [6 empty] | 0
COSTOS DIRECTOS ( C.D ) | [6 empty] | 37835.8165
COSTOS INDIRECTOS Y UTILIDAD |  | 0% |  |  |  |  | 0
IVA |  | 0% |  |  |  |  | 0
COSTOS INDIRECTOS ( C.I ) | [6 empty] | 0

## 2.3
LEVANTAMIENTO DE PLANO AS-BUILT DE OBRA CONSTRUIDA, GEOREFERENCIADA, MEDIA TENSIÓN Y BAJA TENSIÓN, INCLUYE REGISTRO FOTOGRÁFICO, COPIA FÍSICA Y ARCHIVOS EN CD
ANALISIS DE PRECIOS UNITARIOS ( A.P.U )
Item: | 2.3 |  |  | Vr Unitario Item: | 2394280.4284 | Fecha: | 22/05//2025
Actividad: | LEVANTAMIENTO DE PLANO AS-BUILT DE OBRA CONSTRUIDA, GEOREFERENCIADA, MEDIA TENSIÓN Y BAJA TENSIÓN, INCLUYE REGISTRO FOTOGRÁFICO, COPIA FÍSICA Y ARCHIVOS EN CD | [5 empty] | GL
A. MATERIAL
Referencia | Descripción |  |  | Unidad | Vr. Unitario | Cantidad | Vr. Total
| Consumibles | [5 empty] | 0
0
0
0
0
0
Subtotal A | [6 empty] | 0
B. MANO DE OBRA
Referencia | Descripción |  | Cantidad | Unidad | Jornal -día ($) | Rend./día | Vr. Unitario ($)
| Ing. Coordinador |  | 0 | Un. | 491355.2626 | 20 | 0
| Ing. Especialista |  | 0 | Un. | 491355.2626 | 20 | 0
| Ing. Diseñador |  | 1 | Un. | 316219.2352 | 0.5 | 632438.4703
| Ing. Residente |  | 0 | Un. | 301624.556 | 20 | 0
| Topografo |  | 1 | Un. | 257840.5184 | 0.5 | 515681.0369
| Liniero |  | 0 | Un. | 199461.8426 | 20 | 0
| Auxiliar de línea |  | 0 | Un. | 81158.6436 | 20 | 0
| Técnico |  | 0 | Un. | 184867.1634 | 20 | 0
| Auxiliar técnico |  | 1 | Un. | 117645.3211 | 0.5 | 235290.6422
| Oficial civil |  | 0 | Un. | 184867.1634 | 20 | 0
| Auxiliar civil |  | 0 | Un. | 103050.6828 | 20 | 0
| Supervisor HSEQ |  | 0 | Un. | 177569.8443 | 20 | 0
| Dibujante |  | 1 | Un. | 117646.1392 | 0.125 | 941169.1138
Subtotal B | [6 empty] | 2324579.2633
C. SERVICIO, EQUIPO, HERRAMIENTAS Y HSE
Referencia | Descripción |  | Cantidad | Unidad | Rend. | Vr. Unitario ($) | Vr. Total Unit ($)
1 | Herr. Común |  | 1 | Un. | 1 | 69701.1651 | 69701.1651
2 | Serv. Técnicos |  | 0 | Un. | 30 | 2500000 | 0
3 | Equipo de trabajo redes MT |  | 0 | Un. | 20 | 55509.2593 | 0
4 | Equipo prueba y diagnostico |  | 0 | Un. | 13 | 1000000 | 0
5 | Montacarga |  | 0 | Un. | 1 | 120000 | 0
6 | Andamios |  | 0 | Secc. | 1 | 28500 | 0
7 | Planta eléctrica 4kVA |  | 0 | Hra | 1 | 464100 | 0
8 | Cabrestante 70 Ton |  | 0 | Día | 5 | 952380.9524 | 0
9 | GrúaTelescópica |  | 0 | Día | 24 | 2700000 | 0
10 | Grua PH |  | 0 | Día | 2 | 3800000 | 0
11 | Carro canasta |  | 0 | Día | 1 | 3200000 | 0
12 | Camion |  | 0 | Día | 2 | 2600000 | 0
13 | Camabaja |  | 0 | Un. | 50 | 4500000 | 0
Subtotal C | [6 empty] | 69701.1651
D. TRANSPORTE
Referencia | Descripción |  | Unidad | Cantidad | Valor Unitario | Rendimiento | Vr. Unitario ($)
1 | Transporte terrestre |  | Un. | 0 | 210000 | 8 | 0
2 | Transporte mercancia (terrestre y/o aéreo) |  | Vje | 0 | 410150.8571 | 2 | 0
3 | Transporte Aéreo |  | Vje | 0 | 500000 | 20 | 0
Subtotal D | [6 empty] | 0
E. VIATICOS
Referencia | Descripción |  | Cantidad | Unidad | Rendimiento | Valor Unitario | Vr. Unitario ($)
1 | Hospedaje |  | 0 | Día | 20 | 70000 | 0
2 | Alimentación |  | 0 | Día | 13 | 45000 | 0
3 | Serv. De manutención |  | 0 | Día | 13 | 20000 | 0
Subtotal E | [6 empty] | 0
COSTOS DIRECTOS ( C.D ) | [6 empty] | 2394280.4284
COSTOS INDIRECTOS Y UTILIDAD |  | 0% |  |  |  |  | 0
IVA |  | 0% |  |  |  |  | 0
COSTOS INDIRECTOS ( C.I ) | [6 empty] | 0

## 2.4
PREPARACION DISEÑO, MEMORIA DE CALCULO Y DEMAS DOCUMENTOS PARA CERTIFICACION RETIE (ART 10.1 DE RETIE-2013)
ANALISIS DE PRECIOS UNITARIOS ( A.P.U )
Item: | 2.4 |  |  | Vr Unitario Item: | 10319184.6412 | Fecha: | 22/05//2025
Actividad: | PREPARACION DISEÑO, MEMORIA DE CALCULO Y DEMAS DOCUMENTOS PARA CERTIFICACION RETIE (ART 10.1 DE RETIE-2013) | [5 empty] | GL
A. MATERIAL
Referencia | Descripción |  |  | Unidad | Vr. Unitario | Cantidad | Vr. Total
0
0
0
0
0
0
Subtotal A | [6 empty] | 0
B. MANO DE OBRA
Referencia | Descripción |  | Cantidad | Unidad | Jornal -día ($) | Rend./día | Vr. Unitario ($)
| Ing. Coordinador |  | 0 | Un. | 491355.2626 | 20 | 0
| Ing. Especialista |  | 0 | Un. | 491355.2626 | 20 | 0
| Ing. Diseñador |  | 1 | Un. | 316219.2352 | 0.1 | 3162192.3517
| Ing. Residente |  | 1 | Un. | 301624.556 | 0.066667 | 4524368.3399
| Topografo |  | 0 | Un. | 257840.5184 | 0.5 | 0
| Liniero |  | 0 | Un. | 199461.8426 | 20 | 0
| Auxiliar de línea |  | 0 | Un. | 81158.6436 | 20 | 0
| Técnico |  | 0 | Un. | 184867.1634 | 20 | 0
| Auxiliar técnico |  | 0 | Un. | 117645.3211 | 0.5 | 0
| Oficial civil |  | 0 | Un. | 184867.1634 | 20 | 0
| Auxiliar civil |  | 0 | Un. | 103050.6828 | 20 | 0
| Supervisor HSEQ |  | 0 | Un. | 177569.8443 | 20 | 0
| Dibujante |  | 1 | Un. | 117646.1392 | 0.05 | 2352922.7845
Subtotal B | [6 empty] | 10039483.4761
C. SERVICIO, EQUIPO, HERRAMIENTAS Y HSE
Referencia | Descripción |  | Cantidad | Unidad | Rend. | Vr. Unitario ($) | Vr. Total Unit ($)
1 | Herr. Común |  | 1 | Un. | 1 | 69701.1651 | 69701.1651
2 | Serv. Técnicos |  | 0 | Un. | 30 | 2500000 | 0
3 | Equipo de trabajo redes MT |  | 0 | Un. | 20 | 55509.2593 | 0
4 | Equipo prueba y diagnostico |  | 0 | Un. | 13 | 1000000 | 0
5 | Montacarga |  | 0 | Un. | 1 | 120000 | 0
6 | Andamios |  | 0 | Secc. | 1 | 28500 | 0
7 | Planta eléctrica 4kVA |  | 0 | Hra | 1 | 464100 | 0
8 | Cabrestante 70 Ton |  | 0 | Día | 5 | 952380.9524 | 0
9 | GrúaTelescópica |  | 0 | Día | 24 | 2700000 | 0
10 | Grua PH |  | 0 | Día | 2 | 3800000 | 0
11 | Carro canasta |  | 0 | Día | 1 | 3200000 | 0
12 | Camion |  | 0 | Día | 2 | 2600000 | 0
13 | Camabaja |  | 0 | Un. | 50 | 4500000 | 0
Subtotal C | [6 empty] | 69701.1651
D. TRANSPORTE
Referencia | Descripción |  | Unidad | Cantidad | Valor Unitario | Rendimiento | Vr. Unitario ($)
1 | Transporte terrestre |  | Un. | 1 | 210000 | 1 | 210000
2 | Transporte mercancia (terrestre y/o aéreo) |  | Vje | 0 | 410150.8571 | 2 | 0
3 | Transporte Aéreo |  | Vje | 0 | 500000 | 20 | 0
Subtotal D | [6 empty] | 210000
E. VIATICOS
Referencia | Descripción |  | Cantidad | Unidad | Rendimiento | Valor Unitario | Vr. Unitario ($)
1 | Hospedaje |  | 0 | Día | 20 | 70000 | 0
2 | Alimentación |  | 0 | Día | 13 | 45000 | 0
3 | Serv. De manutención |  | 0 | Día | 13 | 20000 | 0
Subtotal E | [6 empty] | 0
COSTOS DIRECTOS ( C.D ) | [6 empty] | 10319184.6412
COSTOS INDIRECTOS Y UTILIDAD |  | 0% |  |  |  |  | 0
IVA |  | 0% |  |  |  |  | 0
COSTOS INDIRECTOS ( C.I ) | [6 empty] | 0

## 2.5
REUNIR, DILIGENCIAR Y HACER ENTREGA DE LA INFORMACIÓN GENERAL DEL PROYECTO INCLUYENDO FORMATOS SPARD, INFORMES Y DOCUMENTOS REQUERIDOS POR EH SEGÚN FORMATO FT-DEX-03-004. ENTREGA FÍSICA Y MAGNÉTICA DE LA INFORMACIÓN
ANALISIS DE PRECIOS UNITARIOS ( A.P.U )
Item: | 2.5 |  |  | Vr Unitario Item: | 603249.112 | Fecha: | 22/05//2025
Actividad: | REUNIR, DILIGENCIAR Y HACER ENTREGA DE LA INFORMACIÓN GENERAL DEL PROYECTO INCLUYENDO FORMATOS SPARD, INFORMES Y DOCUMENTOS REQUERIDOS POR EH SEGÚN FORMATO FT-DEX-03-004. ENTREGA FÍSICA Y MAGNÉTICA DE LA INFORMACIÓN | [5 empty] | GL
A. MATERIAL
Referencia | Descripción |  |  | Unidad | Vr. Unitario | Cantidad | Vr. Total
0
0
0
0
0
0
Subtotal A | [6 empty] | 0
B. MANO DE OBRA
Referencia | Descripción |  | Cantidad | Unidad | Jornal -día ($) | Rend./día | Vr. Unitario ($)
| Ing. Coordinador |  | 0 | Un. | 491355.2626 | 20 | 0
| Ing. Especialista |  | 0 | Un. | 491355.2626 | 20 | 0
| Ing. Diseñador |  | 0 | Un. | 316219.2352 | 0.1 | 0
| Ing. Residente |  | 1 | Un. | 301624.556 | 0.5 | 603249.112
| Topografo |  | 0 | Un. | 257840.5184 | 0.5 | 0
| Liniero |  | 0 | Un. | 199461.8426 | 20 | 0
| Auxiliar de línea |  | 0 | Un. | 81158.6436 | 20 | 0
| Técnico |  | 0 | Un. | 184867.1634 | 20 | 0
| Auxiliar técnico |  | 0 | Un. | 117645.3211 | 0.5 | 0
| Oficial civil |  | 0 | Un. | 184867.1634 | 20 | 0
| Auxiliar civil |  | 0 | Un. | 103050.6828 | 20 | 0
| Supervisor HSEQ |  | 0 | Un. | 177569.8443 | 20 | 0
| Dibujante |  | 0 | Un. | 117646.1392 | 0.05 | 0
Subtotal B | [6 empty] | 603249.112
C. SERVICIO, EQUIPO, HERRAMIENTAS Y HSE
Referencia | Descripción |  | Cantidad | Unidad | Rend. | Vr. Unitario ($) | Vr. Total Unit ($)
1 | Herr. Común |  | 0 | Un. | 1 | 69701.1651 | 0
2 | Serv. Técnicos |  | 0 | Un. | 30 | 2500000 | 0
3 | Equipo de trabajo redes MT |  | 0 | Un. | 20 | 55509.2593 | 0
4 | Equipo prueba y diagnostico |  | 0 | Un. | 13 | 1000000 | 0
5 | Montacarga |  | 0 | Un. | 1 | 120000 | 0
6 | Andamios |  | 0 | Secc. | 1 | 28500 | 0
7 | Planta eléctrica 4kVA |  | 0 | Hra | 1 | 464100 | 0
8 | Cabrestante 70 Ton |  | 0 | Día | 5 | 952380.9524 | 0
9 | GrúaTelescópica |  | 0 | Día | 24 | 2700000 | 0
10 | Grua PH |  | 0 | Día | 2 | 3800000 | 0
11 | Carro canasta |  | 0 | Día | 1 | 3200000 | 0
12 | Camion |  | 0 | Día | 2 | 2600000 | 0
13 | Camabaja |  | 0 | Un. | 50 | 4500000 | 0
Subtotal C | [6 empty] | 0
D. TRANSPORTE
Referencia | Descripción |  | Unidad | Cantidad | Valor Unitario | Rendimiento | Vr. Unitario ($)
1 | Transporte terrestre |  | Un. | 0 | 210000 | 1 | 0
2 | Transporte mercancia (terrestre y/o aéreo) |  | Vje | 0 | 410150.8571 | 2 | 0
3 | Transporte Aéreo |  | Vje | 0 | 500000 | 20 | 0
Subtotal D | [6 empty] | 0
E. VIATICOS
Referencia | Descripción |  | Cantidad | Unidad | Rendimiento | Valor Unitario | Vr. Unitario ($)
1 | Hospedaje |  | 0 | Día | 20 | 70000 | 0
2 | Alimentación |  | 0 | Día | 13 | 45000 | 0
3 | Serv. De manutención |  | 0 | Día | 13 | 20000 | 0
Subtotal E | [6 empty] | 0
COSTOS DIRECTOS ( C.D ) | [6 empty] | 603249.112
COSTOS INDIRECTOS Y UTILIDAD |  | 0% |  |  |  |  | 0
IVA |  | 0% |  |  |  |  | 0
COSTOS INDIRECTOS ( C.I ) | [6 empty] | 0

## 2.6
INSPECCION RETIE
ANALISIS DE PRECIOS UNITARIOS ( A.P.U )
Item: | 2.6 |  |  | Vr Unitario Item: | 16027532.4677 | Fecha: | 22/05//2025
Actividad: | INSPECCION RETIE | [5 empty] | GL
A. MATERIAL
Referencia | Descripción |  |  | Unidad | Vr. Unitario | Cantidad | Vr. Total
| Dictamen Retie |  |  | gb | 12000000 | 1 | 12000000
0
0
0
0
0
Subtotal A | [6 empty] | 12000000
B. MANO DE OBRA
Referencia | Descripción |  | Cantidad | Unidad | Jornal -día ($) | Rend./día | Vr. Unitario ($)
| Ing. Coordinador |  | 0 | Un. | 491355.2626 | 20 | 0
| Ing. Especialista |  | 0 | Un. | 491355.2626 | 20 | 0
| Ing. Diseñador |  | 1 | Un. | 316219.2352 | 0.5 | 632438.4703
| Ing. Residente |  | 1 | Un. | 301624.556 | 0.16667 | 1809747.3359
| Topografo |  | 0 | Un. | 257840.5184 | 0.5 | 0
| Liniero |  | 0 | Un. | 199461.8426 | 20 | 0
| Auxiliar de línea |  | 0 | Un. | 81158.6436 | 20 | 0
| Técnico |  | 0 | Un. | 184867.1634 | 20 | 0
| Auxiliar técnico |  | 1 | Un. | 117645.3211 | 0.33333 | 352935.9634
| Oficial civil |  | 0 | Un. | 184867.1634 | 20 | 0
| Auxiliar civil |  | 0 | Un. | 103050.6828 | 20 | 0
| Supervisor HSEQ |  | 1 | Un. | 177569.8443 | 0.33333 | 532709.5329
| Dibujante |  | 0 | Un. | 117646.1392 | 0.05 | 0
Subtotal B | [6 empty] | 3327831.3026
C. SERVICIO, EQUIPO, HERRAMIENTAS Y HSE
Referencia | Descripción |  | Cantidad | Unidad | Rend. | Vr. Unitario ($) | Vr. Total Unit ($)
1 | Herr. Común |  | 1 | Un. | 1 | 69701.1651 | 69701.1651
2 | Serv. Técnicos |  | 0 | Un. | 30 | 2500000 | 0
3 | Equipo de trabajo redes MT |  | 0 | Un. | 20 | 55509.2593 | 0
4 | Equipo prueba y diagnostico |  | 0 | Un. | 13 | 1000000 | 0
5 | Montacarga |  | 0 | Un. | 1 | 120000 | 0
6 | Andamios |  | 0 | Secc. | 1 | 28500 | 0
7 | Planta eléctrica 4kVA |  | 0 | Hra | 1 | 464100 | 0
8 | Cabrestante 70 Ton |  | 0 | Día | 5 | 952380.9524 | 0
9 | GrúaTelescópica |  | 0 | Día | 24 | 2700000 | 0
10 | Grua PH |  | 0 | Día | 2 | 3800000 | 0
11 | Carro canasta |  | 0 | Día | 1 | 3200000 | 0
12 | Camion |  | 0 | Día | 2 | 2600000 | 0
13 | Camabaja |  | 0 | Un. | 50 | 4500000 | 0
Subtotal C | [6 empty] | 69701.1651
D. TRANSPORTE
Referencia | Descripción |  | Unidad | Cantidad | Valor Unitario | Rendimiento | Vr. Unitario ($)
1 | Transporte terrestre |  | Un. | 1 | 210000 | 0.33333 | 630000
2 | Transporte mercancia (terrestre y/o aéreo) |  | Vje | 0 | 410150.8571 | 2 | 0
3 | Transporte Aéreo |  | Vje | 0 | 500000 | 20 | 0
Subtotal D | [6 empty] | 630000
E. VIATICOS
Referencia | Descripción |  | Cantidad | Unidad | Rendimiento | Valor Unitario | Vr. Unitario ($)
1 | Hospedaje |  | 0 | Día | 20 | 70000 | 0
2 | Alimentación |  | 0 | Día | 13 | 45000 | 0
3 | Serv. De manutención |  | 0 | Día | 13 | 20000 | 0
Subtotal E | [6 empty] | 0
COSTOS DIRECTOS ( C.D ) | [6 empty] | 16027532.4677
COSTOS INDIRECTOS Y UTILIDAD |  | 0% |  |  |  |  | 0
IVA |  | 0% |  |  |  |  | 0
COSTOS INDIRECTOS ( C.I ) | [6 empty] | 0

## 3.1
REDISEÑO DE RED NIVEL DE TENSIÓN DE 34,5KV/13,8KV
ANALISIS DE PRECIOS UNITARIOS ( A.P.U )
Item: | 3.1 | Cant: |  | Vr Unitario Item: | 20095934.3904 | Fecha: | 22/05//2025
Actividad: | REDISEÑO DE RED NIVEL DE TENSIÓN DE 34,5KV/13,8KV | [5 empty] | GL
A. MATERIAL
Referencia | Descripción |  |  | Unidad | Vr. Unitario | Cantidad | Vr. Total
0
0
0
0
0
0
Subtotal A | [6 empty] | 0
B. MANO DE OBRA
Referencia | Descripción |  | Cantidad | Unidad | Jornal -día ($) | Rend./día | Vr. Unitario ($)
| Ing. Coordinador |  | 0 | Un. | 491355.2626 | 20 | 0
| Ing. Especialista ACJ |  | 0 | Un. | 491355.2626 | 20 | 0
| Ing. Diseñador |  | 1 | Un. | 316219.2352 | 0.083333 | 3794630.8221
| Ing. Residente |  | 1 | Un. | 301624.556 | 0.2 | 1508122.78
| Topografo |  | 1 | Un. | 257840.5184 | 0.1 | 2578405.1845
| Liniero |  | 0 | Un. | 199461.8426 | 20 | 0
| Auxiliar de línea |  | 0 | Un. | 81158.6436 | 20 | 0
| Técnico |  | 0 | Un. | 184867.1634 | 20 | 0
| Auxiliar técnico |  | 1 | Un. | 117645.3211 | 0.1 | 1176453.2112
| Oficial civil |  | 0 | Un. | 184867.1634 | 20 | 0
| Auxiliar civil |  | 0 | Un. | 103050.6828 | 20 | 0
| Supervisor HSEQ |  | 1 | Un. | 177569.8443 | 0.1 | 1775698.4431
| Dibujante |  | 1 | Un. | 117646.1392 | 0.05 | 2352922.7845
Subtotal B | [6 empty] | 13186233.2253
C. SERVICIO, EQUIPO, HERRAMIENTAS Y HSE
Referencia | Descripción |  | Cantidad | Unidad | Rend. | Vr. Unitario ($) | Vr. Total Unit ($)
1 | Herr. Común |  | 1 | Un. | 1 | 69701.1651 | 69701.1651
2 | Serv. Técnicos |  | 0 | Un. | 30 | 2500000 | 0
3 | Equipo de trabajo redes MT |  | 0 | Un. | 20 | 55509.2593 | 0
4 | Equipo prueba y diagnostico |  | 1 | Un. | 0.16667 | 1000000 | 6000000
5 | Montacarga |  | 0 | Un. | 1 | 120000 | 0
6 | Andamios |  | 0 | Secc. | 1 | 28500 | 0
7 | Planta eléctrica 4kVA |  | 0 | Hra | 1 | 464100 | 0
8 | Cabrestante 70 Ton |  | 0 | Día | 5 | 952380.9524 | 0
9 | GrúaTelescópica |  | 0 | Día | 24 | 2700000 | 0
10 | Grua PH |  | 0 | Día | 2 | 3800000 | 0
11 | Carro canasta |  | 0 | Día | 1 | 3200000 | 0
12 | Camion |  | 0 | Día | 2 | 2600000 | 0
13 | Camabaja |  | 0 | Un. | 50 | 4500000 | 0
Subtotal C | [6 empty] | 6069701.1651
D. TRANSPORTE
Referencia | Descripción |  | Unidad | Cantidad | Valor Unitario | Rendimiento | Vr. Unitario ($)
1 | Transporte terrestre |  | Un. | 1 | 210000 | 0.25 | 840000
2 | Transporte mercancia (terrestre y/o aéreo) |  | Vje | 0 | 410150.8571 | 2 | 0
3 | Transporte Aéreo |  | Vje | 0 | 500000 | 20 | 0
Subtotal D | [6 empty] | 840000
E. VIATICOS
Referencia | Descripción |  | Cantidad | Unidad | Rendimiento | Valor Unitario | Vr. Unitario ($)
1 | Hospedaje |  | 0 | Día | 20 | 70000 | 0
2 | Alimentación |  | 0 | Día | 13 | 45000 | 0
3 | Serv. De manutención |  | 0 | Día | 13 | 20000 | 0
Subtotal E | [6 empty] | 0
COSTOS DIRECTOS ( C.D ) | [6 empty] | 20095934.3904
COSTOS INDIRECTOS Y UTILIDAD |  | 0% |  |  |  |  | 0
IVA |  | 0% |  |  |  |  | 0
COSTOS INDIRECTOS ( C.I ) | [6 empty] | 0

## 3.2
ELABORACIÓN DE DOSSIER Y MANUALES DE OPERACIÓN Y MANTENIMIENTO
ANALISIS DE PRECIOS UNITARIOS ( A.P.U )
Item: | 3.2 | Cant: | 0 | Vr Unitario Item: | 9862296.9864 | Fecha: | 22/05//2025
Actividad: | ELABORACIÓN DE DOSSIER Y MANUALES DE OPERACIÓN Y MANTENIMIENTO | [5 empty] | GL
A. MATERIAL
Referencia | Descripción |  |  | Unidad | Vr. Unitario | Cantidad | Vr. Total
0
0
0
0
0
0
Subtotal A | [6 empty] | 0
B. MANO DE OBRA
Referencia | Descripción |  | Cantidad | Unidad | Jornal -día ($) | Rend./día | Vr. Unitario ($)
| Ing. Coordinador |  | 0 | Un. | 491355.2626 | 20 | 0
| Ing. Especialista ACJ |  | 0 | Un. | 491355.2626 | 20 | 0
| Ing. Diseñador |  | 0 | Un. | 316219.2352 | 0.083333 | 0
| Ing. Residente |  | 1 | Un. | 301624.556 | 0.066667 | 4524368.3399
| Topografo |  | 0 | Un. | 257840.5184 | 0.1 | 0
| Liniero |  | 0 | Un. | 199461.8426 | 20 | 0
| Auxiliar de línea |  | 0 | Un. | 81158.6436 | 20 | 0
| Técnico |  | 0 | Un. | 184867.1634 | 20 | 0
| Auxiliar técnico |  | 1 | Un. | 117645.3211 | 0.066667 | 1764679.8168
| Oficial civil |  | 0 | Un. | 184867.1634 | 20 | 0
| Auxiliar civil |  | 0 | Un. | 103050.6828 | 20 | 0
| Supervisor HSEQ |  | 1 | Un. | 177569.8443 | 0.066667 | 2663547.6647
| Dibujante |  | 0 | Un. | 117646.1392 | 0.05 | 0
Subtotal B | [6 empty] | 8952595.8213
C. SERVICIO, EQUIPO, HERRAMIENTAS Y HSE
Referencia | Descripción |  | Cantidad | Unidad | Rend. | Vr. Unitario ($) | Vr. Total Unit ($)
1 | Herr. Común |  | 1 | Un. | 1 | 69701.1651 | 69701.1651
2 | Serv. Técnicos |  | 0 | Un. | 30 | 2500000 | 0
3 | Equipo de trabajo redes MT |  | 0 | Un. | 20 | 55509.2593 | 0
4 | Equipo prueba y diagnostico |  | 0 | Un. | 0.16667 | 1000000 | 0
5 | Montacarga |  | 0 | Un. | 1 | 120000 | 0
6 | Andamios |  | 0 | Secc. | 1 | 28500 | 0
7 | Planta eléctrica 4kVA |  | 0 | Hra | 1 | 464100 | 0
8 | Cabrestante 70 Ton |  | 0 | Día | 5 | 952380.9524 | 0
9 | GrúaTelescópica |  | 0 | Día | 24 | 2700000 | 0
10 | Grua PH |  | 0 | Día | 2 | 3800000 | 0
11 | Carro canasta |  | 0 | Día | 1 | 3200000 | 0
12 | Camion |  | 0 | Día | 2 | 2600000 | 0
13 | Camabaja |  | 0 | Un. | 50 | 4500000 | 0
Subtotal C | [6 empty] | 69701.1651
D. TRANSPORTE
Referencia | Descripción |  | Unidad | Cantidad | Valor Unitario | Rendimiento | Vr. Unitario ($)
1 | Transporte terrestre |  | Un. | 1 | 210000 | 0.25 | 840000
2 | Transporte mercancia (terrestre y/o aéreo) |  | Vje | 0 | 410150.8571 | 2 | 0
3 | Transporte Aéreo |  | Vje | 0 | 500000 | 20 | 0
Subtotal D | [6 empty] | 840000
E. VIATICOS
Referencia | Descripción |  | Cantidad | Unidad | Rendimiento | Valor Unitario | Vr. Unitario ($)
1 | Hospedaje |  | 0 | Día | 20 | 70000 | 0
2 | Alimentación |  | 0 | Día | 13 | 45000 | 0
3 | Serv. De manutención |  | 0 | Día | 13 | 20000 | 0
Subtotal E | [6 empty] | 0
COSTOS DIRECTOS ( C.D ) | [6 empty] | 9862296.9864
COSTOS INDIRECTOS Y UTILIDAD |  | 0% |  |  |  |  | 0
IVA |  | 0% |  |  |  |  | 0
COSTOS INDIRECTOS ( C.I ) | [6 empty] | 0

## 4.1
SUMINISTRO DE MATERIALES PARA ESTRUCTURA P103 N2
ANALISIS DE PRECIOS UNITARIOS ( A.P.U )
Item: | 4.1 |  |  | Vr Unitario Item: | 429643.28 | Fecha: | 22/05//2025
Actividad: | SUMINISTRO DE MATERIALES PARA ESTRUCTURA P103 N2 | [5 empty] | UN
A. MATERIAL
Referencia | Descripción |  |  | Unidad | Vr. Unitario | Cantidad | Vr. Total
268 | CRUCETA METÁLICA DE ÁNGULO GALVANIZADO DE 2 M DE LONGITUD. CALIBRE (64*64*5) MM |  |  | UND | 120655.5433 | 1 | 120655.5433
332 | DIAGONAL RECTA EN ÁNGULO PARA CRUCETA METÁLICA DE (38*38*5)MM - LONGITUD 1100MM |  |  | UND | 16635 | 1 | 16635
511 | ESPIGO DE ACERO GALVANIZADO ALTURA 150 MM DIAMETRO 19 MM PARA CRUCETA METÁLICA |  |  | UND | 12502 | 3 | 37506
611 | AISLADOR TIPO ESPIGO ROSCA 25,4MM 15kV ANSI 55-5 |  |  | UND | 60475.6467 | 3 | 181426.94
1214 | COLLARÍN DE UNA SALIDA EN PLATINA DE HIERRO GALVANIZADO. DIAMETRO DEL POSTE 20 - 25 CM |  |  | UND | 23033.3167 | 1 | 23033.3167
2014 | PERNO DE MÁQUINA DE HIERRO GALVANIZADO CON CABEZA Y TUERCA CUADRADA. DIAMETRO 13 MM. LARGO 51 MM. |  |  | UND | 1403.6667 | 1 | 1403.6667
2034 | PERNO DE MÁQUINA DE HIERRO GALVANIZADO CON CABEZA Y TUERCA CUADRADA. DIAMETRO 16 MM. LARGO 254 MM. |  |  | UND | 5832 | 1 | 5832
2412 | ARANDELA CUADRADA PLANA DE 51*17 MM Ø= 16 MM (2"X2"X5/8") |  |  | UND | 769.1733 | 1 | 769.1733
2433 | ARANDELA DE PRESIÓN DE Ø= 26 MM PARA PERNO Ø= 13 MM (1/2") |  |  | UND | 136.6667 | 1 | 136.6667
2434 | ARANDELA DE PRESIÓN DE Ø= 26 MM PARA PERNO Ø= 16 MM (5/8") |  |  | UND | 244.9733 | 1 | 244.9733
0
Subtotal A | [6 empty] | 387643.28
B. MANO DE OBRA
Referencia | Descripción |  | Cantidad | Unidad | Jornal -día ($) | Rend./día | Vr. Unitario ($)
| Ing. Coordinador |  | 0 | Un. | 491355.2626 | 10 | 0
| Ing. Especialista |  | 0 | Un. | 491355.2626 | 10 | 0
| Ing. Diseñador |  | 0 | Un. | 316219.2352 | 5 | 0
| Ing. Residente |  | 0 | Un. | 301624.556 | 10 | 0
| Topografo |  | 0 | Un. | 257840.5184 | 10 | 0
| Liniero |  | 0 | Un. | 199461.8426 | 10 | 0
| Auxiliar de línea |  | 0 | Un. | 81158.6436 | 10 | 0
| Técnico |  | 0 | Un. | 184867.1634 | 10 | 0
| Auxiliar técnico |  | 0 | Un. | 117645.3211 | 13 | 0
| Oficial civil |  | 0 | Un. | 184867.1634 | 13 | 0
| Auxiliar civil |  | 0 | Un. | 103050.6828 | 10 | 0
| Supervisor HSEQ |  | 0 | Un. | 177569.8443 | 13 | 0
| Dibujante |  | 0 | Un. | 117646.1392 | 10 | 0
Subtotal B | [6 empty] | 0
C. SERVICIO, EQUIPO, HERRAMIENTAS Y HSE
Referencia | Descripción |  | Cantidad | Unidad | Rend. | Vr. Unitario ($) | Vr. Total Unit ($)
1 | Herr. Común |  | 0 | Un. | 10 | 69701.1651 | 0
2 | Serv. Técnicos |  | 0 | Un. | 1 | 2500000 | 0
3 | Equipo de trabajo redes MT |  | 0 | Un. | 10 | 55509.2593 | 0
4 | Equipo prueba y diagnostico |  | 0 | Un. | 13 | 1000000 | 0
5 | Montacarga |  | 0 | Un. | 10 | 120000 | 0
6 | Andamios |  | 0 | Secc. | 10 | 28500 | 0
7 | Planta eléctrica 4kVA |  | 0 | Hra | 1 | 464100 | 0
8 | Cabrestante 70 Ton |  | 0 | Día | 1 | 952380.9524 | 0
9 | GrúaTelescópica |  | 0 | Día | 1 | 2700000 | 0
10 | Grua PH |  | 0 | Día | 2 | 3800000 | 0
11 | Carro canasta |  | 0 | Día | 10 | 3200000 | 0
12 | Camion |  | 0 | Día | 2 | 2600000 | 0
13 | Camabaja |  | 0 | Un. | 1 | 4500000 | 0
Subtotal C | [6 empty] | 0
D. TRANSPORTE
Referencia | Descripción |  | Unidad | Cantidad | Valor Unitario | Rendimiento | Vr. Unitario ($)
1 | Transporte terrestre |  | Un. | 1 | 210000 | 5 | 42000
2 | Transporte mercancia (terrestre y/o aéreo) |  | Vje | 0 | 410150.8571 | 150 | 0
3 | Transporte Aéreo |  | Vje | 0 | 500000 | 10 | 0
Subtotal D | [6 empty] | 42000
E. VIATICOS
Referencia | Descripción |  | Cantidad | Unidad | Rendimiento | Valor Unitario | Vr. Unitario ($)
1 | Hospedaje |  | 0 | Día | 10 | 70000 | 0
2 | Alimentación |  | 0 | Día | 13 | 45000 | 0
3 | Serv. De manutención |  | 0 | Día | 13 | 20000 | 0
Subtotal E | [6 empty] | 0
COSTOS DIRECTOS ( C.D ) | [6 empty] | 429643.28
COSTOS INDIRECTOS Y UTILIDAD |  | 5%
IVA |  | 19%
COSTOS INDIRECTOS ( C.I )

## 4.2
SUMINISTRO DE MATERIALES PARA ESTRUCTURA P103 N3
ANALISIS DE PRECIOS UNITARIOS ( A.P.U )
Item: | 4.2 |  |  | Vr Unitario Item: | 467060.34 | Fecha: | 22/05//2025
Actividad: | SUMINISTRO DE MATERIALES PARA ESTRUCTURA P103 N3 | [5 empty] | UN
A. MATERIAL
Referencia | Descripción |  |  | Unidad | Vr. Unitario | Cantidad | Vr. Total
268 | CRUCETA METÁLICA DE ÁNGULO GALVANIZADO DE 2 M DE LONGITUD. CALIBRE (64*64*5) MM |  |  | UND | 120655.5433 | 1 | 120655.5433
332 | DIAGONAL RECTA EN ÁNGULO PARA CRUCETA METÁLICA DE (38*38*5)MM - LONGITUD 1100MM |  |  | UND | 16635 | 1 | 16635
512 | ESPIGO DE ACERO GALVANIZADO ALTURA 330 MM DIÁMETRO 35 MM PARA CRUCETA METÁLICA |  |  | UND | 11550 | 3 | 34650
613 | AISLADOR TIPO ESPIGO ROSCA 35MM 15kV ANSI 56-3 |  |  | UND | 73900 | 3 | 221700
1214 | COLLARÍN DE UNA SALIDA EN PLATINA DE HIERRO GALVANIZADO. DIAMETRO DEL POSTE 20 - 25 CM |  |  | UND | 23033.3167 | 1 | 23033.3167
2014 | PERNO DE MÁQUINA DE HIERRO GALVANIZADO CON CABEZA Y TUERCA CUADRADA. DIAMETRO 13 MM. LARGO 51 MM. |  |  | UND | 1403.6667 | 1 | 1403.6667
2034 | PERNO DE MÁQUINA DE HIERRO GALVANIZADO CON CABEZA Y TUERCA CUADRADA. DIAMETRO 16 MM. LARGO 254 MM. |  |  | UND | 5832 | 1 | 5832
2412 | ARANDELA CUADRADA PLANA DE 51*17 MM Ø= 16 MM (2"X2"X5/8") |  |  | UND | 769.1733 | 1 | 769.1733
2433 | ARANDELA DE PRESIÓN DE Ø= 26 MM PARA PERNO Ø= 13 MM (1/2") |  |  | UND | 136.6667 | 1 | 136.6667
2434 | ARANDELA DE PRESIÓN DE Ø= 26 MM PARA PERNO Ø= 16 MM (5/8") |  |  | UND | 244.9733 | 1 | 244.9733
0
Subtotal A | [6 empty] | 425060.34
B. MANO DE OBRA
Referencia | Descripción |  | Cantidad | Unidad | Jornal -día ($) | Rend./día | Vr. Unitario ($)
| Ing. Coordinador |  | 0 | Un. | 491355.2626 | 10 | 0
| Ing. Especialista |  | 0 | Un. | 491355.2626 | 10 | 0
| Ing. Diseñador |  | 0 | Un. | 316219.2352 | 5 | 0
| Ing. Residente |  | 0 | Un. | 301624.556 | 10 | 0
| Topografo |  | 0 | Un. | 257840.5184 | 10 | 0
| Liniero |  | 0 | Un. | 199461.8426 | 10 | 0
| Auxiliar de línea |  | 0 | Un. | 81158.6436 | 10 | 0
| Técnico |  | 0 | Un. | 184867.1634 | 10 | 0
| Auxiliar técnico |  | 0 | Un. | 117645.3211 | 13 | 0
| Oficial civil |  | 0 | Un. | 184867.1634 | 13 | 0
| Auxiliar civil |  | 0 | Un. | 103050.6828 | 10 | 0
| Supervisor HSEQ |  | 0 | Un. | 177569.8443 | 13 | 0
| Dibujante |  | 0 | Un. | 117646.1392 | 10 | 0
Subtotal B | [6 empty] | 0
C. SERVICIO, EQUIPO, HERRAMIENTAS Y HSE
Referencia | Descripción |  | Cantidad | Unidad | Rend. | Vr. Unitario ($) | Vr. Total Unit ($)
1 | Herr. Común |  | 0 | Un. | 10 | 69701.1651 | 0
2 | Serv. Técnicos |  | 0 | Un. | 1 | 2500000 | 0
3 | Equipo de trabajo redes MT |  | 0 | Un. | 10 | 55509.2593 | 0
4 | Equipo prueba y diagnostico |  | 0 | Un. | 13 | 1000000 | 0
5 | Montacarga |  | 0 | Un. | 10 | 120000 | 0
6 | Andamios |  | 0 | Secc. | 10 | 28500 | 0
7 | Planta eléctrica 4kVA |  | 0 | Hra | 1 | 464100 | 0
8 | Cabrestante 70 Ton |  | 0 | Día | 1 | 952380.9524 | 0
9 | GrúaTelescópica |  | 0 | Día | 1 | 2700000 | 0
10 | Grua PH |  | 0 | Día | 2 | 3800000 | 0
11 | Carro canasta |  | 0 | Día | 10 | 3200000 | 0
12 | Camion |  | 0 | Día | 2 | 2600000 | 0
13 | Camabaja |  | 0 | Un. | 1 | 4500000 | 0
Subtotal C | [6 empty] | 0
D. TRANSPORTE
Referencia | Descripción |  | Unidad | Cantidad | Valor Unitario | Rendimiento | Vr. Unitario ($)
1 | Transporte terrestre |  | Un. | 1 | 210000 | 5 | 42000
2 | Transporte mercancia (terrestre y/o aéreo) |  | Vje | 0 | 410150.8571 | 100 | 0
3 | Transporte Aéreo |  | Vje | 0 | 500000 | 10 | 0
Subtotal D | [6 empty] | 42000
E. VIATICOS
Referencia | Descripción |  | Cantidad | Unidad | Rendimiento | Valor Unitario | Vr. Unitario ($)
1 | Hospedaje |  | 0 | Día | 10 | 70000 | 0
2 | Alimentación |  | 0 | Día | 13 | 45000 | 0
3 | Serv. De manutención |  | 0 | Día | 13 | 20000 | 0
Subtotal E | [6 empty] | 0
COSTOS DIRECTOS ( C.D ) | [6 empty] | 467060.34
COSTOS INDIRECTOS Y UTILIDAD |  | 5%
IVA |  | 19%
COSTOS INDIRECTOS ( C.I )

## 4.3
SUMINISTRO DE MATERIALES PARA ESTRUCTURA 560 N2
ANALISIS DE PRECIOS UNITARIOS ( A.P.U )
Item: | 4.3 |  |  | Vr Unitario Item: | 1785713.94 | Fecha: | 22/05//2025
Actividad: | SUMINISTRO DE MATERIALES PARA ESTRUCTURA 560 N2 | [5 empty] | UN
A. MATERIAL
Referencia | Descripción |  |  | Unidad | Vr. Unitario | Cantidad | Vr. Total
268 | CRUCETA METÁLICA DE ÁNGULO GALVANIZADO DE 2 M DE LONGITUD. CALIBRE (64*64*5) MM |  |  | UND | 120655.5433 | 2 | 241311.0867
333 | DIAGONAL RECTA EN ÁNGULO PARA CRUCETA METÁLICA DE (38*38*5)MM - LONGITUD 680MM |  |  | UND | 18549.8267 | 4 | 74199.3067
511 | ESPIGO DE ACERO GALVANIZADO ALTURA 150 MM DIAMETRO 19 MM PARA CRUCETA METÁLICA |  |  | UND | 12502 | 1 | 12502
601 | AISLADOR TIPO DISCO DE HORQUILLA. DIAMETRO 152 MM 13,2 KV ANSI 52-1 |  |  | UND | 82968.2333 | 12 | 995618.8
611 | AISLADOR TIPO ESPIGO ROSCA 25,4MM 15kV ANSI 55-5 |  |  | UND | 60475.6467 | 1 | 60475.6467
711 | GRAPA TERMINAL O DE RETENCIÓN EN ACERO GALVANIZADO. CONDUCTORES AWG-MCM 6 - 2/0. 6000 KGF. |  |  | UND | 35870.29 | 6 | 215221.74
1021 | CONECTOR DE RANURAS PARALELAS DE UN PERNO. DIMENSIONES 35*45*45 MM |  |  | UND | 3943.3367 | 6 | 23660.02
2014 | PERNO DE MÁQUINA DE HIERRO GALVANIZADO CON CABEZA Y TUERCA CUADRADA. DIAMETRO 13 MM. LARGO 51 MM. |  |  | UND | 1403.6667 | 4 | 5614.6667
2102 | ESPÁRRAGO DE HIERRO GALVANIZADO ROSCADO EN TODA SU LONGITUD, 4 TUERCAS. DIAMETRO 16 MM LONGITUD 305 MM |  |  | UND | 8180.7933 | 3 | 24542.38
2433 | ARANDELA DE PRESIÓN DE Ø= 26 MM PARA PERNO Ø= 13 MM (1/2") |  |  | UND | 136.6667 | 4 | 546.6667
2434 | ARANDELA DE PRESIÓN DE Ø= 26 MM PARA PERNO Ø= 16 MM (5/8") |  |  | UND | 244.9733 | 14 | 3429.6267
2512 | TUERCA DE OJO ALARGADO PARA PERNO 16 MM |  |  | UND | 14432 | 6 | 86592
Subtotal A | [6 empty] | 1743713.94
B. MANO DE OBRA
Referencia | Descripción |  | Cantidad | Unidad | Jornal -día ($) | Rend./día | Vr. Unitario ($)
| Ing. Coordinador |  | 0 | Un. | 491355.2626 | 10 | 0
| Ing. Especialista |  | 0 | Un. | 491355.2626 | 10 | 0
| Ing. Diseñador |  | 0 | Un. | 316219.2352 | 5 | 0
| Ing. Residente |  | 0 | Un. | 301624.556 | 10 | 0
| Topografo |  | 0 | Un. | 257840.5184 | 10 | 0
| Liniero |  | 0 | Un. | 199461.8426 | 10 | 0
| Auxiliar de línea |  | 0 | Un. | 81158.6436 | 10 | 0
| Técnico |  | 0 | Un. | 184867.1634 | 10 | 0
| Auxiliar técnico |  | 0 | Un. | 117645.3211 | 13 | 0
| Oficial civil |  | 0 | Un. | 184867.1634 | 13 | 0
| Auxiliar civil |  | 0 | Un. | 103050.6828 | 10 | 0
| Supervisor HSEQ |  | 0 | Un. | 177569.8443 | 13 | 0
| Dibujante |  | 0 | Un. | 117646.1392 | 10 | 0
Subtotal B | [6 empty] | 0
C. SERVICIO, EQUIPO, HERRAMIENTAS Y HSE
Referencia | Descripción |  | Cantidad | Unidad | Rend. | Vr. Unitario ($) | Vr. Total Unit ($)
1 | Herr. Común |  | 0 | Un. | 10 | 69701.1651 | 0
2 | Serv. Técnicos |  | 0 | Un. | 1 | 2500000 | 0
3 | Equipo de trabajo redes MT |  | 0 | Un. | 10 | 55509.2593 | 0
4 | Equipo prueba y diagnostico |  | 0 | Un. | 13 | 1000000 | 0
5 | Montacarga |  | 0 | Un. | 10 | 120000 | 0
6 | Andamios |  | 0 | Secc. | 10 | 28500 | 0
7 | Planta eléctrica 4kVA |  | 0 | Hra | 1 | 464100 | 0
8 | Cabrestante 70 Ton |  | 0 | Día | 1 | 952380.9524 | 0
9 | GrúaTelescópica |  | 0 | Día | 1 | 2700000 | 0
10 | Grua PH |  | 0 | Día | 2 | 3800000 | 0
11 | Carro canasta |  | 0 | Día | 10 | 3200000 | 0
12 | Camion |  | 0 | Día | 2 | 2600000 | 0
13 | Camabaja |  | 0 | Un. | 1 | 4500000 | 0
Subtotal C | [6 empty] | 0
D. TRANSPORTE
Referencia | Descripción |  | Unidad | Cantidad | Valor Unitario | Rendimiento | Vr. Unitario ($)
1 | Transporte terrestre |  | Un. | 1 | 210000 | 5 | 42000
2 | Transporte mercancia (terrestre y/o aéreo) |  | Vje | 0 | 410150.8571 | 72 | 0
3 | Transporte Aéreo |  | Vje | 0 | 500000 | 10 | 0
Subtotal D | [6 empty] | 42000
E. VIATICOS
Referencia | Descripción |  | Cantidad | Unidad | Rendimiento | Valor Unitario | Vr. Unitario ($)
1 | Hospedaje |  | 0 | Día | 10 | 70000 | 0
2 | Alimentación |  | 0 | Día | 13 | 45000 | 0
3 | Serv. De manutención |  | 0 | Día | 13 | 20000 | 0
Subtotal E | [6 empty] | 0
COSTOS DIRECTOS ( C.D ) | [6 empty] | 1785713.94
COSTOS INDIRECTOS Y UTILIDAD |  | 5%
IVA |  | 19%
COSTOS INDIRECTOS ( C.I )

## 4.4
SUMINISTRO DE MATERIALES PARA ESTRUCTURA 562 N3
ANALISIS DE PRECIOS UNITARIOS ( A.P.U )
Item: | 4.4 |  |  | Vr Unitario Item: | 2342879.14 | Fecha: | 22/05//2025
Actividad: | SUMINISTRO DE MATERIALES PARA ESTRUCTURA 562 N3 | [5 empty] | UN
A. MATERIAL
Referencia | Descripción |  |  | Unidad | Vr. Unitario | Cantidad | Vr. Total
268 | CRUCETA METÁLICA DE ÁNGULO GALVANIZADO DE 2 M DE LONGITUD. CALIBRE (64*64*5) MM |  |  | UND | 120655.5433 | 2 | 241311.0867
332 | DIAGONAL RECTA EN ÁNGULO PARA CRUCETA METÁLICA DE (38*38*5)MM - LONGITUD 1100MM |  |  | UND | 16635 | 2 | 33270
512 | ESPIGO DE ACERO GALVANIZADO ALTURA 330 MM DIÁMETRO 35 MM PARA CRUCETA METÁLICA |  |  | UND | 11550 | 1 | 11550
603 | AISLADOR TIPO DISCO DE HORQUILLA. DIAMETRO 254 MM 34.5 KV ANSI 52-4 |  |  | UND | 82950 | 18 | 1493100
613 | AISLADOR TIPO ESPIGO ROSCA 35MM 15kV ANSI 56-3 |  |  | UND | 73900 | 1 | 73900
711 | GRAPA TERMINAL O DE RETENCIÓN EN ACERO GALVANIZADO. CONDUCTORES AWG-MCM 6 - 2/0. 6000 KGF. |  |  | UND | 35870.29 | 6 | 215221.74
1021 | CONECTOR DE RANURAS PARALELAS DE UN PERNO. DIMENSIONES 35*45*45 MM |  |  | UND | 3943.3367 | 6 | 23660.02
1601 | ESLABÓN EN U CON PASADOR. DIMENSIONES 51 MM 8000 KGF |  |  | UND | 12750 | 6 | 76500
2014 | PERNO DE MÁQUINA DE HIERRO GALVANIZADO CON CABEZA Y TUERCA CUADRADA. DIAMETRO 13 MM. LARGO 51 MM. |  |  | UND | 1403.6667 | 2 | 2807.3333
2034 | PERNO DE MÁQUINA DE HIERRO GALVANIZADO CON CABEZA Y TUERCA CUADRADA. DIAMETRO 16 MM. LARGO 254 MM. |  |  | UND | 5832 | 2 | 11664
2105 | ESPÁRRAGO DE HIERRO GALVANIZADO ROSCADO EN TODA SU LONGITUD, 4 TUERCAS. DIAMETRO 16 MM LONGITUD 458 MM |  |  | UND | 9200 | 3 | 27600
2433 | ARANDELA DE PRESIÓN DE Ø= 26 MM PARA PERNO Ø= 13 MM (1/2") |  |  | UND | 136.6667 | 2 | 273.3333
2434 | ARANDELA DE PRESIÓN DE Ø= 26 MM PARA PERNO Ø= 16 MM (5/8") |  |  | UND | 244.9733 | 14 | 3429.6267
2512 | TUERCA DE OJO ALARGADO PARA PERNO 16 MM |  |  | UND | 14432 | 6 | 86592
0
Subtotal A | [6 empty] | 2300879.14
B. MANO DE OBRA
Referencia | Descripción |  | Cantidad | Unidad | Jornal -día ($) | Rend./día | Vr. Unitario ($)
| Ing. Coordinador |  | 0 | Un. | 491355.2626 | 10 | 0
| Ing. Especialista |  | 0 | Un. | 491355.2626 | 10 | 0
| Ing. Diseñador |  | 0 | Un. | 316219.2352 | 5 | 0
| Ing. Residente |  | 0 | Un. | 301624.556 | 10 | 0
| Topografo |  | 0 | Un. | 257840.5184 | 10 | 0
| Liniero |  | 0 | Un. | 199461.8426 | 10 | 0
| Auxiliar de línea |  | 0 | Un. | 81158.6436 | 10 | 0
| Técnico |  | 0 | Un. | 184867.1634 | 10 | 0
| Auxiliar técnico |  | 0 | Un. | 117645.3211 | 13 | 0
| Oficial civil |  | 0 | Un. | 184867.1634 | 13 | 0
| Auxiliar civil |  | 0 | Un. | 103050.6828 | 10 | 0
| Supervisor HSEQ |  | 0 | Un. | 177569.8443 | 13 | 0
| Dibujante |  | 0 | Un. | 117646.1392 | 10 | 0
Subtotal B | [6 empty] | 0
C. SERVICIO, EQUIPO, HERRAMIENTAS Y HSE
Referencia | Descripción |  | Cantidad | Unidad | Rend. | Vr. Unitario ($) | Vr. Total Unit ($)
1 | Herr. Común |  | 0 | Un. | 10 | 69701.1651 | 0
2 | Serv. Técnicos |  | 0 | Un. | 1 | 2500000 | 0
3 | Equipo de trabajo redes MT |  | 0 | Un. | 10 | 55509.2593 | 0
4 | Equipo prueba y diagnostico |  | 0 | Un. | 13 | 1000000 | 0
5 | Montacarga |  | 0 | Un. | 10 | 120000 | 0
6 | Andamios |  | 0 | Secc. | 10 | 28500 | 0
7 | Planta eléctrica 4kVA |  | 0 | Hra | 1 | 464100 | 0
8 | Cabrestante 70 Ton |  | 0 | Día | 1 | 952380.9524 | 0
9 | GrúaTelescópica |  | 0 | Día | 1 | 2700000 | 0
10 | Grua PH |  | 0 | Día | 2 | 3800000 | 0
11 | Carro canasta |  | 0 | Día | 10 | 3200000 | 0
12 | Camion |  | 0 | Día | 2 | 2600000 | 0
13 | Camabaja |  | 0 | Un. | 1 | 4500000 | 0
Subtotal C | [6 empty] | 0
D. TRANSPORTE
Referencia | Descripción |  | Unidad | Cantidad | Valor Unitario | Rendimiento | Vr. Unitario ($)
1 | Transporte terrestre |  | Un. | 1 | 210000 | 5 | 42000
2 | Transporte mercancia (terrestre y/o aéreo) |  | Vje | 0 | 410150.8571 | 72 | 0
3 | Transporte Aéreo |  | Vje | 0 | 500000 | 10 | 0
Subtotal D | [6 empty] | 42000
E. VIATICOS
Referencia | Descripción |  | Cantidad | Unidad | Rendimiento | Valor Unitario | Vr. Unitario ($)
1 | Hospedaje |  | 0 | Día | 10 | 70000 | 0
2 | Alimentación |  | 0 | Día | 13 | 45000 | 0
3 | Serv. De manutención |  | 0 | Día | 13 | 20000 | 0
Subtotal E | [6 empty] | 0
COSTOS DIRECTOS ( C.D ) | [6 empty] | 2342879.14
COSTOS INDIRECTOS Y UTILIDAD |  | 5%
IVA |  | 19%
COSTOS INDIRECTOS ( C.I )

## 4.5
SUMINISTRO DE MATERIALES PARA ESTRUCTURA 580 N2
ANALISIS DE PRECIOS UNITARIOS ( A.P.U )
Item: | 4.5 |  |  | Vr Unitario Item: | 2232316.8367 | Fecha: | 22/05//2025
Actividad: | SUMINISTRO DE MATERIALES PARA ESTRUCTURA 580 N2 | [5 empty] | UN
A. MATERIAL
Referencia | Descripción |  |  | Unidad | Vr. Unitario | Cantidad | Vr. Total
268 | CRUCETA METÁLICA DE ÁNGULO GALVANIZADO DE 2 M DE LONGITUD. CALIBRE (64*64*5) MM |  |  | UND | 120655.5433 | 4 | 482622.1733
333 | DIAGONAL RECTA EN ÁNGULO PARA CRUCETA METÁLICA DE (38*38*5)MM - LONGITUD 680MM |  |  | UND | 18549.8267 | 8 | 148398.6133
511 | ESPIGO DE ACERO GALVANIZADO ALTURA 150 MM DIAMETRO 19 MM PARA CRUCETA METÁLICA |  |  | UND | 12502 | 2 | 25004
601 | AISLADOR TIPO DISCO DE HORQUILLA. DIAMETRO 152 MM 13,2 KV ANSI 52-1 |  |  | UND | 82968.2333 | 12 | 995618.8
611 | AISLADOR TIPO ESPIGO ROSCA 25,4MM 15kV ANSI 55-5 |  |  | UND | 60475.6467 | 2 | 120951.2933
711 | GRAPA TERMINAL O DE RETENCIÓN EN ACERO GALVANIZADO. CONDUCTORES AWG-MCM 6 - 2/0. 6000 KGF. |  |  | UND | 35870.29 | 6 | 215221.74
1021 | CONECTOR DE RANURAS PARALELAS DE UN PERNO. DIMENSIONES 35*45*45 MM |  |  | UND | 3943.3367 | 6 | 23660.02
1222 | COLLARÍN DE DOS SALIDAS EN PLATINA DE HIERRO GALVANIZADO. DIAMETRO DEL POSTE 15 - 20 CM |  |  | UND | 18639.4633 | 1 | 18639.4633
2014 | PERNO DE MÁQUINA DE HIERRO GALVANIZADO CON CABEZA Y TUERCA CUADRADA. DIAMETRO 13 MM. LARGO 51 MM. |  |  | UND | 1403.6667 | 8 | 11229.3333
2034 | PERNO DE MÁQUINA DE HIERRO GALVANIZADO CON CABEZA Y TUERCA CUADRADA. DIAMETRO 16 MM. LARGO 254 MM. |  |  | UND | 5832 | 1 | 5832
2102 | ESPÁRRAGO DE HIERRO GALVANIZADO ROSCADO EN TODA SU LONGITUD, 4 TUERCAS. DIAMETRO 16 MM LONGITUD 305 MM |  |  | UND | 8180.7933 | 6 | 49084.76
2433 | ARANDELA DE PRESIÓN DE Ø= 26 MM PARA PERNO Ø= 13 MM (1/2") |  |  | UND | 136.6667 | 8 | 1093.3333
2434 | ARANDELA DE PRESIÓN DE Ø= 26 MM PARA PERNO Ø= 16 MM (5/8") |  |  | UND | 244.9733 | 26 | 6369.3067
2512 | TUERCA DE OJO ALARGADO PARA PERNO 16 MM |  |  | UND | 14432 | 6 | 86592
0
Subtotal A | [6 empty] | 2190316.8367
B. MANO DE OBRA
Referencia | Descripción |  | Cantidad | Unidad | Jornal -día ($) | Rend./día | Vr. Unitario ($)
| Ing. Coordinador |  | 0 | Un. | 491355.2626 | 10 | 0
| Ing. Especialista |  | 0 | Un. | 491355.2626 | 10 | 0
| Ing. Diseñador |  | 0 | Un. | 316219.2352 | 5 | 0
| Ing. Residente |  | 0 | Un. | 301624.556 | 10 | 0
| Topografo |  | 0 | Un. | 257840.5184 | 10 | 0
| Liniero |  | 0 | Un. | 199461.8426 | 10 | 0
| Auxiliar de línea |  | 0 | Un. | 81158.6436 | 10 | 0
| Técnico |  | 0 | Un. | 184867.1634 | 10 | 0
| Auxiliar técnico |  | 0 | Un. | 117645.3211 | 13 | 0
| Oficial civil |  | 0 | Un. | 184867.1634 | 13 | 0
| Auxiliar civil |  | 0 | Un. | 103050.6828 | 10 | 0
| Supervisor HSEQ |  | 0 | Un. | 177569.8443 | 13 | 0
| Dibujante |  | 0 | Un. | 117646.1392 | 10 | 0
Subtotal B | [6 empty] | 0
C. SERVICIO, EQUIPO, HERRAMIENTAS Y HSE
Referencia | Descripción |  | Cantidad | Unidad | Rend. | Vr. Unitario ($) | Vr. Total Unit ($)
1 | Herr. Común |  | 0 | Un. | 10 | 69701.1651 | 0
2 | Serv. Técnicos |  | 0 | Un. | 1 | 2500000 | 0
3 | Equipo de trabajo redes MT |  | 0 | Un. | 10 | 55509.2593 | 0
4 | Equipo prueba y diagnostico |  | 0 | Un. | 13 | 1000000 | 0
5 | Montacarga |  | 0 | Un. | 10 | 120000 | 0
6 | Andamios |  | 0 | Secc. | 10 | 28500 | 0
7 | Planta eléctrica 4kVA |  | 0 | Hra | 1 | 464100 | 0
8 | Cabrestante 70 Ton |  | 0 | Día | 1 | 952380.9524 | 0
9 | GrúaTelescópica |  | 0 | Día | 1 | 2700000 | 0
10 | Grua PH |  | 0 | Día | 2 | 3800000 | 0
11 | Carro canasta |  | 0 | Día | 10 | 3200000 | 0
12 | Camion |  | 0 | Día | 2 | 2600000 | 0
13 | Camabaja |  | 0 | Un. | 1 | 4500000 | 0
Subtotal C | [6 empty] | 0
D. TRANSPORTE
Referencia | Descripción |  | Unidad | Cantidad | Valor Unitario | Rendimiento | Vr. Unitario ($)
1 | Transporte terrestre |  | Un. | 1 | 210000 | 5 | 42000
2 | Transporte mercancia (terrestre y/o aéreo) |  | Vje | 0 | 410150.8571 | 72 | 0
3 | Transporte Aéreo |  | Vje | 0 | 500000 | 10 | 0
Subtotal D | [6 empty] | 42000
E. VIATICOS
Referencia | Descripción |  | Cantidad | Unidad | Rendimiento | Valor Unitario | Vr. Unitario ($)
1 | Hospedaje |  | 0 | Día | 10 | 70000 | 0
2 | Alimentación |  | 0 | Día | 13 | 45000 | 0
3 | Serv. De manutención |  | 0 | Día | 13 | 20000 | 0
Subtotal E | [6 empty] | 0
COSTOS DIRECTOS ( C.D ) | [6 empty] | 2232316.8367
COSTOS INDIRECTOS Y UTILIDAD |  | 5%
IVA |  | 19%
COSTOS INDIRECTOS ( C.I )

## 4.6
SUMINISTRO DE MATERIALES PARA ESTRUCTURA DE HILO GUARDA DE PASO HG-P
ANALISIS DE PRECIOS UNITARIOS ( A.P.U )
Item: | 4.6 |  |  | Vr Unitario Item: | 149297.1567 | Fecha: | 22/05//2025
Actividad: | SUMINISTRO DE MATERIALES PARA ESTRUCTURA DE HILO GUARDA DE PASO HG-P | [5 empty] | UN
A. MATERIAL
Referencia | Descripción |  |  | Unidad | Vr. Unitario | Cantidad | Vr. Total
1661 | PERNO EN U PARA ESTRUCTURA EN SUSPENSIÓN 5.400KGF. 51*32*38 mm 12000 LBF |  |  | UND | 6319 | 1 | 6319
1903 | BAYONETA SENCILLA, ESTRUCTURA EN ALINEAMIETO, 2 PERFORACIONES 11/16" DE 1,5 M |  |  | UND | 87285.8633 | 1 | 87285.8633
2034 | PERNO DE MÁQUINA DE HIERRO GALVANIZADO CON CABEZA Y TUERCA CUADRADA. DIAMETRO 16 MM. LARGO 254 MM. |  |  | UND | 5832 | 2 | 11664
2412 | ARANDELA CUADRADA PLANA DE 51*17 MM Ø= 16 MM (2"X2"X5/8") |  |  | UND | 769.1733 | 2 | 1538.3467
2434 | ARANDELA DE PRESIÓN DE Ø= 26 MM PARA PERNO Ø= 16 MM (5/8") |  |  | UND | 244.9733 | 2 | 489.9467
Subtotal A | [6 empty] | 107297.1567
B. MANO DE OBRA
Referencia | Descripción |  | Cantidad | Unidad | Jornal -día ($) | Rend./día | Vr. Unitario ($)
| Ing. Coordinador |  | 0 | Un. | 491355.2626 | 10 | 0
| Ing. Especialista |  | 0 | Un. | 491355.2626 | 10 | 0
| Ing. Diseñador |  | 0 | Un. | 316219.2352 | 5 | 0
| Ing. Residente |  | 0 | Un. | 301624.556 | 10 | 0
| Topografo |  | 0 | Un. | 257840.5184 | 10 | 0
| Liniero |  | 0 | Un. | 199461.8426 | 10 | 0
| Auxiliar de línea |  | 0 | Un. | 81158.6436 | 10 | 0
| Técnico |  | 0 | Un. | 184867.1634 | 10 | 0
| Auxiliar técnico |  | 0 | Un. | 117645.3211 | 13 | 0
| Oficial civil |  | 0 | Un. | 184867.1634 | 13 | 0
| Auxiliar civil |  | 0 | Un. | 103050.6828 | 10 | 0
| Supervisor HSEQ |  | 0 | Un. | 177569.8443 | 13 | 0
| Dibujante |  | 0 | Un. | 117646.1392 | 10 | 0
Subtotal B | [6 empty] | 0
C. SERVICIO, EQUIPO, HERRAMIENTAS Y HSE
Referencia | Descripción |  | Cantidad | Unidad | Rend. | Vr. Unitario ($) | Vr. Total Unit ($)
1 | Herr. Común |  | 0 | Un. | 10 | 69701.1651 | 0
2 | Serv. Técnicos |  | 0 | Un. | 1 | 2500000 | 0
3 | Equipo de trabajo redes MT |  | 0 | Un. | 10 | 55509.2593 | 0
4 | Equipo prueba y diagnostico |  | 0 | Un. | 13 | 1000000 | 0
5 | Montacarga |  | 0 | Un. | 10 | 120000 | 0
6 | Andamios |  | 0 | Secc. | 10 | 28500 | 0
7 | Planta eléctrica 4kVA |  | 0 | Hra | 1 | 464100 | 0
8 | Cabrestante 70 Ton |  | 0 | Día | 1 | 952380.9524 | 0
9 | GrúaTelescópica |  | 0 | Día | 1 | 2700000 | 0
10 | Grua PH |  | 0 | Día | 2 | 3800000 | 0
11 | Carro canasta |  | 0 | Día | 10 | 3200000 | 0
12 | Camion |  | 0 | Día | 2 | 2600000 | 0
13 | Camabaja |  | 0 | Un. | 1 | 4500000 | 0
Subtotal C | [6 empty] | 0
D. TRANSPORTE
Referencia | Descripción |  | Unidad | Cantidad | Valor Unitario | Rendimiento | Vr. Unitario ($)
1 | Transporte terrestre |  | Un. | 1 | 210000 | 5 | 42000
2 | Transporte mercancia (terrestre y/o aéreo) |  | Vje | 0 | 410150.8571 | 72 | 0
3 | Transporte Aéreo |  | Vje | 0 | 500000 | 10 | 0
Subtotal D | [6 empty] | 42000
E. VIATICOS
Referencia | Descripción |  | Cantidad | Unidad | Rendimiento | Valor Unitario | Vr. Unitario ($)
1 | Hospedaje |  | 0 | Día | 10 | 70000 | 0
2 | Alimentación |  | 0 | Día | 13 | 45000 | 0
3 | Serv. De manutención |  | 0 | Día | 13 | 20000 | 0
Subtotal E | [6 empty] | 0
COSTOS DIRECTOS ( C.D ) | [6 empty] | 149297.1567
COSTOS INDIRECTOS Y UTILIDAD |  | 5%
IVA |  | 19%
COSTOS INDIRECTOS ( C.I )

## 4.7
SUMINISTRO DE MATERIALES PARA ESTRUCTURA DE HILO GUARDA DE RETENCIÓN HG-R
ANALISIS DE PRECIOS UNITARIOS ( A.P.U )
Item: | 4.7 |  |  | Vr Unitario Item: | 119338.9967 | Fecha: | 22/05//2025
Actividad: | SUMINISTRO DE MATERIALES PARA ESTRUCTURA DE HILO GUARDA DE RETENCIÓN HG-R | [5 empty] | UN
A. MATERIAL
Referencia | Descripción |  |  | Unidad | Vr. Unitario | Cantidad | Vr. Total
701 | GRAPA TERMINAL O DE RETENCIÓN EN ALEACIÓN DE ALUMINIO DE 2 PERSNOS. CONDUCTORES AWG-MCM 5 - 2/0. 3000 KGF. |  |  | UND | 5000 | 2 | 10000
1214 | COLLARÍN DE UNA SALIDA EN PLATINA DE HIERRO GALVANIZADO. DIAMETRO DEL POSTE 20 - 25 CM |  |  | UND | 23033.3167 | 1 | 23033.3167
1601 | ESLABÓN EN U CON PASADOR. DIMENSIONES 51 MM 8000 KGF |  |  | UND | 12750 | 2 | 25500
2201 | PERNO DE OJO – DOS TUERCAS – DIÁMETRO 16 MM – LONGITUD 102 MM |  |  | UND | 6450 | 1 | 6450
2204 | PERNO DE OJO – DOS TUERCAS – DIÁMETRO 16 MM – LONGITUD 254 MM |  |  | UND | 10817.3333 | 1 | 10817.3333
2412 | ARANDELA CUADRADA PLANA DE 51*17 MM Ø= 16 MM (2"X2"X5/8") |  |  | UND | 769.1733 | 2 | 1538.3467
Subtotal A | [6 empty] | 77338.9967
B. MANO DE OBRA
Referencia | Descripción |  | Cantidad | Unidad | Jornal -día ($) | Rend./día | Vr. Unitario ($)
| Ing. Coordinador |  | 0 | Un. | 491355.2626 | 10 | 0
| Ing. Especialista |  | 0 | Un. | 491355.2626 | 10 | 0
| Ing. Diseñador |  | 0 | Un. | 316219.2352 | 5 | 0
| Ing. Residente |  | 0 | Un. | 301624.556 | 10 | 0
| Topografo |  | 0 | Un. | 257840.5184 | 10 | 0
| Liniero |  | 0 | Un. | 199461.8426 | 10 | 0
| Auxiliar de línea |  | 0 | Un. | 81158.6436 | 10 | 0
| Técnico |  | 0 | Un. | 184867.1634 | 10 | 0
| Auxiliar técnico |  | 0 | Un. | 117645.3211 | 13 | 0
| Oficial civil |  | 0 | Un. | 184867.1634 | 13 | 0
| Auxiliar civil |  | 0 | Un. | 103050.6828 | 10 | 0
| Supervisor HSEQ |  | 0 | Un. | 177569.8443 | 13 | 0
| Dibujante |  | 0 | Un. | 117646.1392 | 10 | 0
Subtotal B | [6 empty] | 0
C. SERVICIO, EQUIPO, HERRAMIENTAS Y HSE
Referencia | Descripción |  | Cantidad | Unidad | Rend. | Vr. Unitario ($) | Vr. Total Unit ($)
1 | Herr. Común |  | 0 | Un. | 10 | 69701.1651 | 0
2 | Serv. Técnicos |  | 0 | Un. | 1 | 2500000 | 0
3 | Equipo de trabajo redes MT |  | 0 | Un. | 10 | 55509.2593 | 0
4 | Equipo prueba y diagnostico |  | 0 | Un. | 13 | 1000000 | 0
5 | Montacarga |  | 0 | Un. | 10 | 120000 | 0
6 | Andamios |  | 0 | Secc. | 10 | 28500 | 0
7 | Planta eléctrica 4kVA |  | 0 | Hra | 1 | 464100 | 0
8 | Cabrestante 70 Ton |  | 0 | Día | 1 | 952380.9524 | 0
9 | GrúaTelescópica |  | 0 | Día | 1 | 2700000 | 0
10 | Grua PH |  | 0 | Día | 2 | 3800000 | 0
11 | Carro canasta |  | 0 | Día | 10 | 3200000 | 0
12 | Camion |  | 0 | Día | 2 | 2600000 | 0
13 | Camabaja |  | 0 | Un. | 1 | 4500000 | 0
Subtotal C | [6 empty] | 0
D. TRANSPORTE
Referencia | Descripción |  | Unidad | Cantidad | Valor Unitario | Rendimiento | Vr. Unitario ($)
1 | Transporte terrestre |  | Un. | 1 | 210000 | 5 | 42000
2 | Transporte mercancia (terrestre y/o aéreo) |  | Vje | 0 | 410150.8571 | 72 | 0
3 | Transporte Aéreo |  | Vje | 0 | 500000 | 10 | 0
Subtotal D | [6 empty] | 42000
E. VIATICOS
Referencia | Descripción |  | Cantidad | Unidad | Rendimiento | Valor Unitario | Vr. Unitario ($)
1 | Hospedaje |  | 0 | Día | 10 | 70000 | 0
2 | Alimentación |  | 0 | Día | 13 | 45000 | 0
3 | Serv. De manutención |  | 0 | Día | 13 | 20000 | 0
Subtotal E | [6 empty] | 0
COSTOS DIRECTOS ( C.D ) | [6 empty] | 119338.9967
COSTOS INDIRECTOS Y UTILIDAD |  | 5%
IVA |  | 19%
COSTOS INDIRECTOS ( C.I )

## 4.8
SUMINISTRO DE MATERIALES PARA ESTRUCTURA 555 N3
ANALISIS DE PRECIOS UNITARIOS ( A.P.U )
Item: | 4.8 |  |  | Vr Unitario Item: | 1269542.26 | Fecha: | 22/05//2025
Actividad: | SUMINISTRO DE MATERIALES PARA ESTRUCTURA 555 N3 | [5 empty] | UN
A. MATERIAL
Referencia | Descripción |  |  | Unidad | Vr. Unitario | Cantidad | Vr. Total
268 | CRUCETA METÁLICA DE ÁNGULO GALVANIZADO DE 2 M DE LONGITUD. CALIBRE (64*64*5) MM |  |  | UND | 120655.5433 | 2 | 241311.0867
332 | DIAGONAL RECTA EN ÁNGULO PARA CRUCETA METÁLICA DE (38*38*5)MM - LONGITUD 1100MM |  |  | UND | 16635 | 2 | 33270
603 | AISLADOR TIPO DISCO DE HORQUILLA. DIAMETRO 254 MM 34.5 KV ANSI 52-4 |  |  | UND | 82950 | 9 | 746550
711 | GRAPA TERMINAL O DE RETENCIÓN EN ACERO GALVANIZADO. CONDUCTORES AWG-MCM 6 - 2/0. 6000 KGF. |  |  | UND | 35870.29 | 3 | 107610.87
1021 | CONECTOR DE RANURAS PARALELAS DE UN PERNO. DIMENSIONES 35*45*45 MM |  |  | UND | 3943.3367 | 3 | 11830.01
2014 | PERNO DE MÁQUINA DE HIERRO GALVANIZADO CON CABEZA Y TUERCA CUADRADA. DIAMETRO 13 MM. LARGO 51 MM. |  |  | UND | 1403.6667 | 2 | 2807.3333
2034 | PERNO DE MÁQUINA DE HIERRO GALVANIZADO CON CABEZA Y TUERCA CUADRADA. DIAMETRO 16 MM. LARGO 254 MM. |  |  | UND | 5832 | 2 | 11664
2103 | ESPÁRRAGO DE HIERRO GALVANIZADO ROSCADO EN TODA SU LONGITUD, 4 TUERCAS. DIAMETRO 16 MM LONGITUD 356 MM |  |  | UND | 8500 | 3 | 25500
2433 | ARANDELA DE PRESIÓN DE Ø= 26 MM PARA PERNO Ø= 13 MM (1/2") |  |  | UND | 136.6667 | 2 | 273.3333
2434 | ARANDELA DE PRESIÓN DE Ø= 26 MM PARA PERNO Ø= 16 MM (5/8") |  |  | UND | 244.9733 | 14 | 3429.6267
2512 | TUERCA DE OJO ALARGADO PARA PERNO 16 MM |  |  | UND | 14432 | 3 | 43296
Subtotal A | [6 empty] | 1227542.26
B. MANO DE OBRA
Referencia | Descripción |  | Cantidad | Unidad | Jornal -día ($) | Rend./día | Vr. Unitario ($)
| Ing. Coordinador |  | 0 | Un. | 491355.2626 | 10 | 0
| Ing. Especialista |  | 0 | Un. | 491355.2626 | 10 | 0
| Ing. Diseñador |  | 0 | Un. | 316219.2352 | 5 | 0
| Ing. Residente |  | 0 | Un. | 301624.556 | 10 | 0
| Topografo |  | 0 | Un. | 257840.5184 | 10 | 0
| Liniero |  | 0 | Un. | 199461.8426 | 10 | 0
| Auxiliar de línea |  | 0 | Un. | 81158.6436 | 10 | 0
| Técnico |  | 0 | Un. | 184867.1634 | 10 | 0
| Auxiliar técnico |  | 0 | Un. | 117645.3211 | 13 | 0
| Oficial civil |  | 0 | Un. | 184867.1634 | 13 | 0
| Auxiliar civil |  | 0 | Un. | 103050.6828 | 10 | 0
| Supervisor HSEQ |  | 0 | Un. | 177569.8443 | 13 | 0
| Dibujante |  | 0 | Un. | 117646.1392 | 10 | 0
Subtotal B | [6 empty] | 0
C. SERVICIO, EQUIPO, HERRAMIENTAS Y HSE
Referencia | Descripción |  | Cantidad | Unidad | Rend. | Vr. Unitario ($) | Vr. Total Unit ($)
1 | Herr. Común |  | 0 | Un. | 10 | 69701.1651 | 0
2 | Serv. Técnicos |  | 0 | Un. | 1 | 2500000 | 0
3 | Equipo de trabajo redes MT |  | 0 | Un. | 10 | 55509.2593 | 0
4 | Equipo prueba y diagnostico |  | 0 | Un. | 13 | 1000000 | 0
5 | Montacarga |  | 0 | Un. | 10 | 120000 | 0
6 | Andamios |  | 0 | Secc. | 10 | 28500 | 0
7 | Planta eléctrica 4kVA |  | 0 | Hra | 1 | 464100 | 0
8 | Cabrestante 70 Ton |  | 0 | Día | 1 | 952380.9524 | 0
9 | GrúaTelescópica |  | 0 | Día | 1 | 2700000 | 0
10 | Grua PH |  | 0 | Día | 2 | 3800000 | 0
11 | Carro canasta |  | 0 | Día | 10 | 3200000 | 0
12 | Camion |  | 0 | Día | 2 | 2600000 | 0
13 | Camabaja |  | 0 | Un. | 1 | 4500000 | 0
Subtotal C | [6 empty] | 0
D. TRANSPORTE
Referencia | Descripción |  | Unidad | Cantidad | Valor Unitario | Rendimiento | Vr. Unitario ($)
1 | Transporte terrestre |  | Un. | 1 | 210000 | 5 | 42000
2 | Transporte mercancia (terrestre y/o aéreo) |  | Vje | 0 | 410150.8571 | 72 | 0
3 | Transporte Aéreo |  | Vje | 0 | 500000 | 10 | 0
Subtotal D | [6 empty] | 42000
E. VIATICOS
Referencia | Descripción |  | Cantidad | Unidad | Rendimiento | Valor Unitario | Vr. Unitario ($)
1 | Hospedaje |  | 0 | Día | 10 | 70000 | 0
2 | Alimentación |  | 0 | Día | 13 | 45000 | 0
3 | Serv. De manutención |  | 0 | Día | 13 | 20000 | 0
Subtotal E | [6 empty] | 0
COSTOS DIRECTOS ( C.D ) | [6 empty] | 1269542.26
COSTOS INDIRECTOS Y UTILIDAD |  | 5%
IVA |  | 19%
COSTOS INDIRECTOS ( C.I )

## 4.9
SUMINISTRO DE MATERIALES PARA ESTRUCTURA 619 N1
ANALISIS DE PRECIOS UNITARIOS ( A.P.U )
Item: | 4.9 |  |  | Vr Unitario Item: | 99742.2933 | Fecha: | 22/05//2025
Actividad: | SUMINISTRO DE MATERIALES PARA ESTRUCTURA 619 N1 | [5 empty] | UN
A. MATERIAL
Referencia | Descripción |  |  | Unidad | Vr. Unitario | Cantidad | Vr. Total
621 | AISLADOR TIPO CARRETE. ALTURA 76,2 MM ANSI 53-3 |  |  | UND | 4200 | 3 | 12600
2034 | PERNO DE MÁQUINA DE HIERRO GALVANIZADO CON CABEZA Y TUERCA CUADRADA. DIAMETRO 16 MM. LARGO 254 MM. |  |  | UND | 5832 | 2 | 11664
2412 | ARANDELA CUADRADA PLANA DE 51*17 MM Ø= 16 MM (2"X2"X5/8") |  |  | UND | 769.1733 | 2 | 1538.3467
2434 | ARANDELA DE PRESIÓN DE Ø= 26 MM PARA PERNO Ø= 16 MM (5/8") |  |  | UND | 244.9733 | 2 | 489.9467
1803 | PERCHA DE HIERRO FORJADAS Y GALVANIZADAS EN CALIENTE, TRES PUESTOS |  |  | UND | 31450 | 1 | 31450
0
Subtotal A | [6 empty] | 57742.2933
B. MANO DE OBRA
Referencia | Descripción |  | Cantidad | Unidad | Jornal -día ($) | Rend./día | Vr. Unitario ($)
| Ing. Coordinador |  | 0 | Un. | 491355.2626 | 10 | 0
| Ing. Especialista |  | 0 | Un. | 491355.2626 | 10 | 0
| Ing. Diseñador |  | 0 | Un. | 316219.2352 | 5 | 0
| Ing. Residente |  | 0 | Un. | 301624.556 | 10 | 0
| Topografo |  | 0 | Un. | 257840.5184 | 10 | 0
| Liniero |  | 0 | Un. | 199461.8426 | 10 | 0
| Auxiliar de línea |  | 0 | Un. | 81158.6436 | 10 | 0
| Técnico |  | 0 | Un. | 184867.1634 | 10 | 0
| Auxiliar técnico |  | 0 | Un. | 117645.3211 | 13 | 0
| Oficial civil |  | 0 | Un. | 184867.1634 | 13 | 0
| Auxiliar civil |  | 0 | Un. | 103050.6828 | 10 | 0
| Supervisor HSEQ |  | 0 | Un. | 177569.8443 | 13 | 0
| Dibujante |  | 0 | Un. | 117646.1392 | 10 | 0
Subtotal B | [6 empty] | 0
C. SERVICIO, EQUIPO, HERRAMIENTAS Y HSE
Referencia | Descripción |  | Cantidad | Unidad | Rend. | Vr. Unitario ($) | Vr. Total Unit ($)
1 | Herr. Común |  | 0 | Un. | 10 | 69701.1651 | 0
2 | Serv. Técnicos |  | 0 | Un. | 1 | 2500000 | 0
3 | Equipo de trabajo redes MT |  | 0 | Un. | 10 | 55509.2593 | 0
4 | Equipo prueba y diagnostico |  | 0 | Un. | 13 | 1000000 | 0
5 | Montacarga |  | 0 | Un. | 10 | 120000 | 0
6 | Andamios |  | 0 | Secc. | 10 | 28500 | 0
7 | Planta eléctrica 4kVA |  | 0 | Hra | 1 | 464100 | 0
8 | Cabrestante 70 Ton |  | 0 | Día | 1 | 952380.9524 | 0
9 | GrúaTelescópica |  | 0 | Día | 1 | 2700000 | 0
10 | Grua PH |  | 0 | Día | 2 | 3800000 | 0
11 | Carro canasta |  | 0 | Día | 10 | 3200000 | 0
12 | Camion |  | 0 | Día | 2 | 2600000 | 0
13 | Camabaja |  | 0 | Un. | 1 | 4500000 | 0
Subtotal C | [6 empty] | 0
D. TRANSPORTE
Referencia | Descripción |  | Unidad | Cantidad | Valor Unitario | Rendimiento | Vr. Unitario ($)
1 | Transporte terrestre |  | Un. | 1 | 210000 | 5 | 42000
2 | Transporte mercancia (terrestre y/o aéreo) |  | Vje | 0 | 410150.8571 | 72 | 0
3 | Transporte Aéreo |  | Vje | 0 | 500000 | 10 | 0
Subtotal D | [6 empty] | 42000
E. VIATICOS
Referencia | Descripción |  | Cantidad | Unidad | Rendimiento | Valor Unitario | Vr. Unitario ($)
1 | Hospedaje |  | 0 | Día | 10 | 70000 | 0
2 | Alimentación |  | 0 | Día | 13 | 45000 | 0
3 | Serv. De manutención |  | 0 | Día | 13 | 20000 | 0
Subtotal E | [6 empty] | 0
COSTOS DIRECTOS ( C.D ) | [6 empty] | 99742.2933
COSTOS INDIRECTOS Y UTILIDAD |  | 5%
IVA |  | 19%
COSTOS INDIRECTOS ( C.I )

## 4.10
SUMINISTRO DE MATERIALES PARA TMEPLETE TIPO CUERDA GUITARRA N3
ANALISIS DE PRECIOS UNITARIOS ( A.P.U )
Item: | 4.10 |  |  | Vr Unitario Item: | 458854.66 | Fecha: | 22/05//2025
Actividad: | SUMINISTRO DE MATERIALES PARA TMEPLETE TIPO CUERDA GUITARRA N3 | [5 empty] | UN
A. MATERIAL
Referencia | Descripción |  |  | Unidad | Vr. Unitario | Cantidad | Vr. Total
634 | AISLADOR TIPO TENSOR ANSI 54-4 DE 6 3/4" PARA 34.5 KV |  |  | UND | 5313 | 1 | 5313
771 | GRAPA PRENSADORA. DIÁMETRO DEL CONDUCTOR 6,35MM - 9,18MM DIMENSIONES 150*15MM |  |  | UND | 35870.29 | 4 | 143481.16
1101 | GUARDACABODE ACERO GALVANIZADO PARA CABLE DE 15,87MM |  |  | UND | 1788 | 1 | 1788
1202 | COLLARÍN SIN SALIDA EN PLATINA DE HIERRO GALVANIZADO. DIAMETRO DEL POSTE 15 - 20 CM |  |  | UND | 17272 | 1 | 17272
2601 | VARILLA DE ANCLAJE CON OJO - DIÁMETRO 16MM LONGITUD 1,8M |  |  | UND | 39879 | 1 | 39879
2701 | VIGUETA DE ANCLAJE FE=2500 PSI ES=1400K/CM^2 |  |  | UND | 21001 | 1 | 21001
2815 | CABLE DE ACERO GALVANIZADO TIPO SUPERRRESISTENTE PARA TEMPLETE DE 9,5 MM CON CARGA DE ROTURA 6980 KGF |  |  | m | 5283.5 | 20 | 105670
3301 | ACCESORIOS PARA TEMPLETE CUERDA GUITARRA |  |  | UND | 82450.5 | 1 | 82450.5
Subtotal A | [6 empty] | 416854.66
B. MANO DE OBRA
Referencia | Descripción |  | Cantidad | Unidad | Jornal -día ($) | Rend./día | Vr. Unitario ($)
| Ing. Coordinador |  | 0 | Un. | 491355.2626 | 10 | 0
| Ing. Especialista |  | 0 | Un. | 491355.2626 | 10 | 0
| Ing. Diseñador |  | 0 | Un. | 316219.2352 | 5 | 0
| Ing. Residente |  | 0 | Un. | 301624.556 | 10 | 0
| Topografo |  | 0 | Un. | 257840.5184 | 10 | 0
| Liniero |  | 0 | Un. | 199461.8426 | 10 | 0
| Auxiliar de línea |  | 0 | Un. | 81158.6436 | 10 | 0
| Técnico |  | 0 | Un. | 184867.1634 | 10 | 0
| Auxiliar técnico |  | 0 | Un. | 117645.3211 | 13 | 0
| Oficial civil |  | 0 | Un. | 184867.1634 | 13 | 0
| Auxiliar civil |  | 0 | Un. | 103050.6828 | 10 | 0
| Supervisor HSEQ |  | 0 | Un. | 177569.8443 | 13 | 0
| Dibujante |  | 0 | Un. | 117646.1392 | 10 | 0
Subtotal B | [6 empty] | 0
C. SERVICIO, EQUIPO, HERRAMIENTAS Y HSE
Referencia | Descripción |  | Cantidad | Unidad | Rend. | Vr. Unitario ($) | Vr. Total Unit ($)
1 | Herr. Común |  | 0 | Un. | 10 | 69701.1651 | 0
2 | Serv. Técnicos |  | 0 | Un. | 1 | 2500000 | 0
3 | Equipo de trabajo redes MT |  | 0 | Un. | 10 | 55509.2593 | 0
4 | Equipo prueba y diagnostico |  | 0 | Un. | 13 | 1000000 | 0
5 | Montacarga |  | 0 | Un. | 10 | 120000 | 0
6 | Andamios |  | 0 | Secc. | 10 | 28500 | 0
7 | Planta eléctrica 4kVA |  | 0 | Hra | 1 | 464100 | 0
8 | Cabrestante 70 Ton |  | 0 | Día | 1 | 952380.9524 | 0
9 | GrúaTelescópica |  | 0 | Día | 1 | 2700000 | 0
10 | Grua PH |  | 0 | Día | 2 | 3800000 | 0
11 | Carro canasta |  | 0 | Día | 10 | 3200000 | 0
12 | Camion |  | 0 | Día | 2 | 2600000 | 0
13 | Camabaja |  | 0 | Un. | 1 | 4500000 | 0
Subtotal C | [6 empty] | 0
D. TRANSPORTE
Referencia | Descripción |  | Unidad | Cantidad | Valor Unitario | Rendimiento | Vr. Unitario ($)
1 | Transporte terrestre |  | Un. | 1 | 210000 | 5 | 42000
2 | Transporte mercancia (terrestre y/o aéreo) |  | Vje | 0 | 410150.8571 | 72 | 0
3 | Transporte Aéreo |  | Vje | 0 | 500000 | 10 | 0
Subtotal D | [6 empty] | 42000
E. VIATICOS
Referencia | Descripción |  | Cantidad | Unidad | Rendimiento | Valor Unitario | Vr. Unitario ($)
1 | Hospedaje |  | 0 | Día | 10 | 70000 | 0
2 | Alimentación |  | 0 | Día | 13 | 45000 | 0
3 | Serv. De manutención |  | 0 | Día | 13 | 20000 | 0
Subtotal E | [6 empty] | 0
COSTOS DIRECTOS ( C.D ) | [6 empty] | 458854.66
COSTOS INDIRECTOS Y UTILIDAD |  | 5%
IVA |  | 19%
COSTOS INDIRECTOS ( C.I )

## 4.11
SUMINISTRO DE MATERIALES PARA TEMPLETE TIPO DIRECTO N3
ANALISIS DE PRECIOS UNITARIOS ( A.P.U )
Item: | 4.11 |  |  | Vr Unitario Item: | 376404.16 | Fecha: | 22/05//2025
Actividad: | SUMINISTRO DE MATERIALES PARA TEMPLETE TIPO DIRECTO N3 | [5 empty] | UN
A. MATERIAL
Referencia | Descripción |  |  | Unidad | Vr. Unitario | Cantidad | Vr. Total
634 | AISLADOR TIPO TENSOR ANSI 54-4 DE 6 3/4" PARA 34.5 KV |  |  | UND | 5313 | 1 | 5313
771 | GRAPA PRENSADORA. DIÁMETRO DEL CONDUCTOR 6,35MM - 9,18MM DIMENSIONES 150*15MM |  |  | UND | 35870.29 | 4 | 143481.16
1101 | GUARDACABODE ACERO GALVANIZADO PARA CABLE DE 15,87MM |  |  | UND | 1788 | 1 | 1788
1202 | COLLARÍN SIN SALIDA EN PLATINA DE HIERRO GALVANIZADO. DIAMETRO DEL POSTE 15 - 20 CM |  |  | UND | 17272 | 1 | 17272
2601 | VARILLA DE ANCLAJE CON OJO - DIÁMETRO 16MM LONGITUD 1,8M |  |  | UND | 39879 | 1 | 39879
2701 | VIGUETA DE ANCLAJE FE=2500 PSI ES=1400K/CM^2 |  |  | UND | 21001 | 1 | 21001
2815 | CABLE DE ACERO GALVANIZADO TIPO SUPERRRESISTENTE PARA TEMPLETE DE 9,5 MM CON CARGA DE ROTURA 6980 KGF |  |  | m | 5283.5 | 20 | 105670
0
Subtotal A | [6 empty] | 334404.16
B. MANO DE OBRA
Referencia | Descripción |  | Cantidad | Unidad | Jornal -día ($) | Rend./día | Vr. Unitario ($)
| Ing. Coordinador |  | 0 | Un. | 491355.2626 | 10 | 0
| Ing. Especialista |  | 0 | Un. | 491355.2626 | 10 | 0
| Ing. Diseñador |  | 0 | Un. | 316219.2352 | 5 | 0
| Ing. Residente |  | 0 | Un. | 301624.556 | 10 | 0
| Topografo |  | 0 | Un. | 257840.5184 | 10 | 0
| Liniero |  | 0 | Un. | 199461.8426 | 10 | 0
| Auxiliar de línea |  | 0 | Un. | 81158.6436 | 10 | 0
| Técnico |  | 0 | Un. | 184867.1634 | 10 | 0
| Auxiliar técnico |  | 0 | Un. | 117645.3211 | 13 | 0
| Oficial civil |  | 0 | Un. | 184867.1634 | 13 | 0
| Auxiliar civil |  | 0 | Un. | 103050.6828 | 10 | 0
| Supervisor HSEQ |  | 0 | Un. | 177569.8443 | 13 | 0
| Dibujante |  | 0 | Un. | 117646.1392 | 10 | 0
Subtotal B | [6 empty] | 0
C. SERVICIO, EQUIPO, HERRAMIENTAS Y HSE
Referencia | Descripción |  | Cantidad | Unidad | Rend. | Vr. Unitario ($) | Vr. Total Unit ($)
1 | Herr. Común |  | 0 | Un. | 10 | 69701.1651 | 0
2 | Serv. Técnicos |  | 0 | Un. | 1 | 2500000 | 0
3 | Equipo de trabajo redes MT |  | 0 | Un. | 10 | 55509.2593 | 0
4 | Equipo prueba y diagnostico |  | 0 | Un. | 13 | 1000000 | 0
5 | Montacarga |  | 0 | Un. | 10 | 120000 | 0
6 | Andamios |  | 0 | Secc. | 10 | 28500 | 0
7 | Planta eléctrica 4kVA |  | 0 | Hra | 1 | 464100 | 0
8 | Cabrestante 70 Ton |  | 0 | Día | 1 | 952380.9524 | 0
9 | GrúaTelescópica |  | 0 | Día | 1 | 2700000 | 0
10 | Grua PH |  | 0 | Día | 2 | 3800000 | 0
11 | Carro canasta |  | 0 | Día | 10 | 3200000 | 0
12 | Camion |  | 0 | Día | 2 | 2600000 | 0
13 | Camabaja |  | 0 | Un. | 1 | 4500000 | 0
Subtotal C | [6 empty] | 0
D. TRANSPORTE
Referencia | Descripción |  | Unidad | Cantidad | Valor Unitario | Rendimiento | Vr. Unitario ($)
1 | Transporte terrestre |  | Un. | 1 | 210000 | 5 | 42000
2 | Transporte mercancia (terrestre y/o aéreo) |  | Vje | 0 | 410150.8571 | 72 | 0
3 | Transporte Aéreo |  | Vje | 0 | 500000 | 10 | 0
Subtotal D | [6 empty] | 42000
E. VIATICOS
Referencia | Descripción |  | Cantidad | Unidad | Rendimiento | Valor Unitario | Vr. Unitario ($)
1 | Hospedaje |  | 0 | Día | 10 | 70000 | 0
2 | Alimentación |  | 0 | Día | 13 | 45000 | 0
3 | Serv. De manutención |  | 0 | Día | 13 | 20000 | 0
Subtotal E | [6 empty] | 0
COSTOS DIRECTOS ( C.D ) | [6 empty] | 376404.16
COSTOS INDIRECTOS Y UTILIDAD |  | 5%
IVA |  | 19%
COSTOS INDIRECTOS ( C.I )

## 4.12
SUMINISTRO DE MATERIALES PARA SISTEMA DE PUESTA A TIERRA PARA POSTE SENCILLO N3
ANALISIS DE PRECIOS UNITARIOS ( A.P.U )
Item: | 4.12 |  |  | Vr Unitario Item: | 159930.2067 | Fecha: | 22/05//2025
Actividad: | SUMINISTRO DE MATERIALES PARA SISTEMA DE PUESTA A TIERRA PARA POSTE SENCILLO N3 | [5 empty] | UN
A. MATERIAL
Referencia | Descripción |  |  | Unidad | Vr. Unitario | Cantidad | Vr. Total
803 | CABLE DE COBRE DESNUDO CALIBRE 4 AWG |  |  | UND | 14810.63 | 1 | 14810.63
1411 | VARILLA DE PUESTA A TIERRA DE 15,88*2438 MM |  |  | UND | 77886.6667 | 1 | 77886.6667
41062 | CONECTOR TIPO TORNILLO PARA PUESTA A TIERRA |  |  | UND | 6243.7 | 1
1 | CONECTOR DE COMPRESIÓN TIPO C EN COBRE |  |  | UND | 8400 | 2
2 | CONECTOR DE COMPRESIÓN TIPO PALA 4 AWG DE 1 HUECO |  |  | UND | 1691.6 | 2 | 3383.2
3 | CONECTOS COMPRESIÓN TIPO H |  |  | UND | 20649.71 | 1 | 20649.71
4 | TORNILLO EN ACERO GALVANIZADO DE CABEZA Y TUERCA HEXAGONAL 3/8" X 1" CON ARNDELA REDONDA DE 3/8" |  |  | UND | 600 | 2 | 1200
0
Subtotal A | [6 empty] | 117930.2067
B. MANO DE OBRA
Referencia | Descripción |  | Cantidad | Unidad | Jornal -día ($) | Rend./día | Vr. Unitario ($)
| Ing. Coordinador |  | 0 | Un. | 491355.2626 | 10 | 0
| Ing. Especialista |  | 0 | Un. | 491355.2626 | 10 | 0
| Ing. Diseñador |  | 0 | Un. | 316219.2352 | 5 | 0
| Ing. Residente |  | 0 | Un. | 301624.556 | 10 | 0
| Topografo |  | 0 | Un. | 257840.5184 | 10 | 0
| Liniero |  | 0 | Un. | 199461.8426 | 10 | 0
| Auxiliar de línea |  | 0 | Un. | 81158.6436 | 10 | 0
| Técnico |  | 0 | Un. | 184867.1634 | 10 | 0
| Auxiliar técnico |  | 0 | Un. | 117645.3211 | 13 | 0
| Oficial civil |  | 0 | Un. | 184867.1634 | 13 | 0
| Auxiliar civil |  | 0 | Un. | 103050.6828 | 10 | 0
| Supervisor HSEQ |  | 0 | Un. | 177569.8443 | 13 | 0
| Dibujante |  | 0 | Un. | 117646.1392 | 10 | 0
Subtotal B | [6 empty] | 0
C. SERVICIO, EQUIPO, HERRAMIENTAS Y HSE
Referencia | Descripción |  | Cantidad | Unidad | Rend. | Vr. Unitario ($) | Vr. Total Unit ($)
1 | Herr. Común |  | 0 | Un. | 10 | 69701.1651 | 0
2 | Serv. Técnicos |  | 0 | Un. | 1 | 2500000 | 0
3 | Equipo de trabajo redes MT |  | 0 | Un. | 10 | 55509.2593 | 0
4 | Equipo prueba y diagnostico |  | 0 | Un. | 13 | 1000000 | 0
5 | Montacarga |  | 0 | Un. | 10 | 120000 | 0
6 | Andamios |  | 0 | Secc. | 10 | 28500 | 0
7 | Planta eléctrica 4kVA |  | 0 | Hra | 1 | 464100 | 0
8 | Cabrestante 70 Ton |  | 0 | Día | 1 | 952380.9524 | 0
9 | GrúaTelescópica |  | 0 | Día | 1 | 2700000 | 0
10 | Grua PH |  | 0 | Día | 2 | 3800000 | 0
11 | Carro canasta |  | 0 | Día | 10 | 3200000 | 0
12 | Camion |  | 0 | Día | 2 | 2600000 | 0
13 | Camabaja |  | 0 | Un. | 1 | 4500000 | 0
Subtotal C | [6 empty] | 0
D. TRANSPORTE
Referencia | Descripción |  | Unidad | Cantidad | Valor Unitario | Rendimiento | Vr. Unitario ($)
1 | Transporte terrestre |  | Un. | 1 | 210000 | 5 | 42000
2 | Transporte mercancia (terrestre y/o aéreo) |  | Vje | 0 | 410150.8571 | 72 | 0
3 | Transporte Aéreo |  | Vje | 0 | 500000 | 10 | 0
Subtotal D | [6 empty] | 42000
E. VIATICOS
Referencia | Descripción |  | Cantidad | Unidad | Rendimiento | Valor Unitario | Vr. Unitario ($)
1 | Hospedaje |  | 0 | Día | 10 | 70000 | 0
2 | Alimentación |  | 0 | Día | 13 | 45000 | 0
3 | Serv. De manutención |  | 0 | Día | 13 | 20000 | 0
Subtotal E | [6 empty] | 0
COSTOS DIRECTOS ( C.D ) | [6 empty] | 159930.2067
COSTOS INDIRECTOS Y UTILIDAD |  | 5%
IVA |  | 19%
COSTOS INDIRECTOS ( C.I )

## 4.13
SUMINISTRO DE MATERIALES PARA INSTALACIÓN DE BARRERAS METÁLICAS CON ABATIMIENTO "N2"
ANALISIS DE PRECIOS UNITARIOS ( A.P.U )
Item: | 4.13 |  |  | Vr Unitario Item: | 122118016.56 | Fecha: | 22/05//2025
Actividad: | SUMINISTRO DE MATERIALES PARA INSTALACIÓN DE BARRERAS METÁLICAS CON ABATIMIENTO "N2" | [5 empty] | UND
A. MATERIAL
Referencia | Descripción |  |  | Unidad | Vr. Unitario | Cantidad | Vr. Total
5 | ABATIMIENTO N2 (PARALES 1500) 12m |  |  | UND | 3416445 | 2 | 6832890
6 | BARRERA METÁLICA DOBLE ONDA |  |  | ML | 329300 | 307 | 101095100
10 | CAPTAFARO B/B GALVANIZADO |  |  | UND | 6535 | 76 | 496660
11 | MURO SEPARADOR DE CONCRETO TIPO NEW JERSEY |  |  | UND | 458379 | 20 | 9167580
15 | CONCRETO IMPERMEABLE 3000 PSI |  |  | m3 | 645156 | 3.76 | 2425786.56
0
0
0
Subtotal A | [6 empty] | 120018016.56
B. MANO DE OBRA
Referencia | Descripción |  | Cantidad | Unidad | Jornal -día ($) | Rend./día | Vr. Unitario ($)
| Ing. Coordinador |  | 0 | Un. | 491355.2626 | 10 | 0
| Ing. Especialista |  | 0 | Un. | 491355.2626 | 10 | 0
| Ing. Diseñador |  | 0 | Un. | 316219.2352 | 5 | 0
| Ing. Residente |  | 0 | Un. | 301624.556 | 10 | 0
| Topografo |  | 0 | Un. | 257840.5184 | 10 | 0
| Liniero |  | 0 | Un. | 199461.8426 | 10 | 0
| Auxiliar de línea |  | 0 | Un. | 81158.6436 | 10 | 0
| Técnico |  | 0 | Un. | 184867.1634 | 10 | 0
| Auxiliar técnico |  | 0 | Un. | 117645.3211 | 13 | 0
| Oficial civil |  | 0 | Un. | 184867.1634 | 13 | 0
| Auxiliar civil |  | 0 | Un. | 103050.6828 | 10 | 0
| Supervisor HSEQ |  | 0 | Un. | 177569.8443 | 13 | 0
| Dibujante |  | 0 | Un. | 117646.1392 | 10 | 0
Subtotal B | [6 empty] | 0
C. SERVICIO, EQUIPO, HERRAMIENTAS Y HSE
Referencia | Descripción |  | Cantidad | Unidad | Rend. | Vr. Unitario ($) | Vr. Total Unit ($)
1 | Herr. Común |  | 0 | Un. | 10 | 69701.1651 | 0
2 | Serv. Técnicos |  | 0 | Un. | 1 | 2500000 | 0
3 | Equipo de trabajo redes MT |  | 0 | Un. | 10 | 55509.2593 | 0
4 | Equipo prueba y diagnostico |  | 0 | Un. | 13 | 1000000 | 0
5 | Montacarga |  | 0 | Un. | 10 | 120000 | 0
6 | Andamios |  | 0 | Secc. | 10 | 28500 | 0
7 | Planta eléctrica 4kVA |  | 0 | Hra | 1 | 464100 | 0
8 | Cabrestante 70 Ton |  | 0 | Día | 1 | 952380.9524 | 0
9 | GrúaTelescópica |  | 0 | Día | 1 | 2700000 | 0
10 | Grua PH |  | 0 | Día | 2 | 3800000 | 0
11 | Carro canasta |  | 0 | Día | 10 | 3200000 | 0
12 | Camion |  | 0 | Día | 2 | 2600000 | 0
13 | Camabaja |  | 0 | Un. | 1 | 4500000 | 0
Subtotal C | [6 empty] | 0
D. TRANSPORTE
Referencia | Descripción |  | Unidad | Cantidad | Valor Unitario | Rendimiento | Vr. Unitario ($)
1 | Transporte terrestre |  | Un. | 1 | 210000 | 0.1 | 2100000
2 | Transporte mercancia (terrestre y/o aéreo) |  | Vje | 0 | 410150.8571 | 72 | 0
3 | Transporte Aéreo |  | Vje | 0 | 500000 | 10 | 0
Subtotal D | [6 empty] | 2100000
E. VIATICOS
Referencia | Descripción |  | Cantidad | Unidad | Rendimiento | Valor Unitario | Vr. Unitario ($)
1 | Hospedaje |  | 0 | Día | 10 | 70000 | 0
2 | Alimentación |  | 0 | Día | 13 | 45000 | 0
3 | Serv. De manutención |  | 0 | Día | 13 | 20000 | 0
Subtotal E | [6 empty] | 0
COSTOS DIRECTOS ( C.D ) | [6 empty] | 122118016.56
COSTOS INDIRECTOS Y UTILIDAD |  | 5%
IVA |  | 19%
COSTOS INDIRECTOS ( C.I )

## 4.14
SUMINISTRO DE CABLE ECOLÓGICO TRICAPA XLPE-TK de 4/0
ANALISIS DE PRECIOS UNITARIOS ( A.P.U )
Item: | 4.14 |  |  | Vr Unitario Item: | 34610.1514 | Fecha: | 22/05//2025
Actividad: | SUMINISTRO DE CABLE ECOLÓGICO TRICAPA XLPE-TK de 4/0 | [5 empty] | UND
A. MATERIAL
Referencia | Descripción |  |  | Unidad | Vr. Unitario | Cantidad | Vr. Total
8 | CABLE ECOLÓGICO TRICAPA NO 4/0 XLPE-TK 35KV CONDUCTOR ACSR |  |  | MTS | 34512.4315 | 1 | 34512.4315
0
0
0
0
0
0
0
Subtotal A | [6 empty] | 34512.4315
B. MANO DE OBRA
Referencia | Descripción |  | Cantidad | Unidad | Jornal -día ($) | Rend./día | Vr. Unitario ($)
| Ing. Coordinador |  | 0 | Un. | 491355.2626 | 10 | 0
| Ing. Especialista |  | 0 | Un. | 491355.2626 | 10 | 0
| Ing. Diseñador |  | 0 | Un. | 316219.2352 | 5 | 0
| Ing. Residente |  | 0 | Un. | 301624.556 | 10 | 0
| Topografo |  | 0 | Un. | 257840.5184 | 10 | 0
| Liniero |  | 0 | Un. | 199461.8426 | 10 | 0
| Auxiliar de línea |  | 0 | Un. | 81158.6436 | 10 | 0
| Técnico |  | 0 | Un. | 184867.1634 | 10 | 0
| Auxiliar técnico |  | 0 | Un. | 117645.3211 | 13 | 0
| Oficial civil |  | 0 | Un. | 184867.1634 | 13 | 0
| Auxiliar civil |  | 0 | Un. | 103050.6828 | 10 | 0
| Supervisor HSEQ |  | 0 | Un. | 177569.8443 | 13 | 0
| Dibujante |  | 0 | Un. | 117646.1392 | 10 | 0
Subtotal B | [6 empty] | 0
C. SERVICIO, EQUIPO, HERRAMIENTAS Y HSE
Referencia | Descripción |  | Cantidad | Unidad | Rend. | Vr. Unitario ($) | Vr. Total Unit ($)
1 | Herr. Común |  | 0 | Un. | 10 | 69701.1651 | 0
2 | Serv. Técnicos |  | 0 | Un. | 1 | 2500000 | 0
3 | Equipo de trabajo redes MT |  | 0 | Un. | 10 | 55509.2593 | 0
4 | Equipo prueba y diagnostico |  | 0 | Un. | 13 | 1000000 | 0
5 | Montacarga |  | 0 | Un. | 10 | 120000 | 0
6 | Andamios |  | 0 | Secc. | 10 | 28500 | 0
7 | Planta eléctrica 4kVA |  | 0 | Hra | 1 | 464100 | 0
8 | Cabrestante 70 Ton |  | 0 | Día | 1 | 952380.9524 | 0
9 | GrúaTelescópica |  | 0 | Día | 1 | 2700000 | 0
10 | Grua PH |  | 0 | Día | 2 | 3800000 | 0
11 | Carro canasta |  | 0 | Día | 10 | 3200000 | 0
12 | Camion |  | 0 | Día | 2 | 2600000 | 0
13 | Camabaja |  | 0 | Un. | 1 | 4500000 | 0
Subtotal C | [6 empty] | 0
D. TRANSPORTE
Referencia | Descripción |  | Unidad | Cantidad | Valor Unitario | Rendimiento | Vr. Unitario ($)
1 | Transporte terrestre |  | Un. | 1 | 210000 | 2149 | 97.7199
2 | Transporte mercancia (terrestre y/o aéreo) |  | Vje | 0 | 410150.8571 | 72 | 0
3 | Transporte Aéreo |  | Vje | 0 | 500000 | 10 | 0
Subtotal D | [6 empty] | 97.7199
E. VIATICOS
Referencia | Descripción |  | Cantidad | Unidad | Rendimiento | Valor Unitario | Vr. Unitario ($)
1 | Hospedaje |  | 0 | Día | 10 | 70000 | 0
2 | Alimentación |  | 0 | Día | 13 | 45000 | 0
3 | Serv. De manutención |  | 0 | Día | 13 | 20000 | 0
Subtotal E | [6 empty] | 0
COSTOS DIRECTOS ( C.D ) | [6 empty] | 34610.1514
COSTOS INDIRECTOS Y UTILIDAD |  | 5%
IVA |  | 19%
COSTOS INDIRECTOS ( C.I )

## 4.15
SUMINISTRO DE CABLE DE ACERO GALVANIZADO EXTRARRESISTENTE DE 1/4 GX-3000 KG PARA HILO GUARDA
ANALISIS DE PRECIOS UNITARIOS ( A.P.U )
Item: | 4.15 |  |  | Vr Unitario Item: | 2580.1628 | Fecha: | 22/05//2025
Actividad: | SUMINISTRO DE CABLE DE ACERO GALVANIZADO EXTRARRESISTENTE DE 1/4 GX-3000 KG PARA HILO GUARDA | [5 empty] | UND
A. MATERIAL
Referencia | Descripción |  |  | Unidad | Vr. Unitario | Cantidad | Vr. Total
7 | CABLE DE ACERO GALVANIZADO EXTRARRESISTENTE DE 1/4 SUPER GX-3000 KGF (CABLE DE GUARDA) |  |  | MTS | 2502.385 | 1 | 2502.385
0
0
0
0
0
0
0
Subtotal A | [6 empty] | 2502.385
B. MANO DE OBRA
Referencia | Descripción |  | Cantidad | Unidad | Jornal -día ($) | Rend./día | Vr. Unitario ($)
| Ing. Coordinador |  | 0 | Un. | 491355.2626 | 10 | 0
| Ing. Especialista |  | 0 | Un. | 491355.2626 | 10 | 0
| Ing. Diseñador |  | 0 | Un. | 316219.2352 | 5 | 0
| Ing. Residente |  | 0 | Un. | 301624.556 | 10 | 0
| Topografo |  | 0 | Un. | 257840.5184 | 10 | 0
| Liniero |  | 0 | Un. | 199461.8426 | 10 | 0
| Auxiliar de línea |  | 0 | Un. | 81158.6436 | 10 | 0
| Técnico |  | 0 | Un. | 184867.1634 | 10 | 0
| Auxiliar técnico |  | 0 | Un. | 117645.3211 | 13 | 0
| Oficial civil |  | 0 | Un. | 184867.1634 | 13 | 0
| Auxiliar civil |  | 0 | Un. | 103050.6828 | 10 | 0
| Supervisor HSEQ |  | 0 | Un. | 177569.8443 | 13 | 0
| Dibujante |  | 0 | Un. | 117646.1392 | 10 | 0
Subtotal B | [6 empty] | 0
C. SERVICIO, EQUIPO, HERRAMIENTAS Y HSE
Referencia | Descripción |  | Cantidad | Unidad | Rend. | Vr. Unitario ($) | Vr. Total Unit ($)
1 | Herr. Común |  | 0 | Un. | 10 | 69701.1651 | 0
2 | Serv. Técnicos |  | 0 | Un. | 1 | 2500000 | 0
3 | Equipo de trabajo redes MT |  | 0 | Un. | 10 | 55509.2593 | 0
4 | Equipo prueba y diagnostico |  | 0 | Un. | 13 | 1000000 | 0
5 | Montacarga |  | 0 | Un. | 10 | 120000 | 0
6 | Andamios |  | 0 | Secc. | 10 | 28500 | 0
7 | Planta eléctrica 4kVA |  | 0 | Hra | 1 | 464100 | 0
8 | Cabrestante 70 Ton |  | 0 | Día | 1 | 952380.9524 | 0
9 | GrúaTelescópica |  | 0 | Día | 1 | 2700000 | 0
10 | Grua PH |  | 0 | Día | 2 | 3800000 | 0
11 | Carro canasta |  | 0 | Día | 10 | 3200000 | 0
12 | Camion |  | 0 | Día | 2 | 2600000 | 0
13 | Camabaja |  | 0 | Un. | 1 | 4500000 | 0
Subtotal C | [6 empty] | 0
D. TRANSPORTE
Referencia | Descripción |  | Unidad | Cantidad | Valor Unitario | Rendimiento | Vr. Unitario ($)
1 | Transporte terrestre |  | Un. | 1 | 210000 | 2700 | 77.7778
2 | Transporte mercancia (terrestre y/o aéreo) |  | Vje | 0 | 410150.8571 | 72 | 0
3 | Transporte Aéreo |  | Vje | 0 | 500000 | 10 | 0
Subtotal D | [6 empty] | 77.7778
E. VIATICOS
Referencia | Descripción |  | Cantidad | Unidad | Rendimiento | Valor Unitario | Vr. Unitario ($)
1 | Hospedaje |  | 0 | Día | 10 | 70000 | 0
2 | Alimentación |  | 0 | Día | 13 | 45000 | 0
3 | Serv. De manutención |  | 0 | Día | 13 | 20000 | 0
Subtotal E | [6 empty] | 0
COSTOS DIRECTOS ( C.D ) | [6 empty] | 2580.1628
COSTOS INDIRECTOS Y UTILIDAD |  | 5%
IVA |  | 19%
COSTOS INDIRECTOS ( C.I )

## 4.16
SUMINISTRO DE POSTE DE CONCRETO DE 14 M X 750 KGF VIBRADO Y REFORZADO
ANALISIS DE PRECIOS UNITARIOS ( A.P.U )
Item: | 4.16 |  |  | Vr Unitario Item: | 2178445 | Fecha: | 22/05//2025
Actividad: | SUMINISTRO DE POSTE DE CONCRETO DE 14 M X 750 KGF VIBRADO Y REFORZADO | [5 empty] | UND
A. MATERIAL
Referencia | Descripción |  |  | Unidad | Vr. Unitario | Cantidad | Vr. Total
12 | POSTE DE CONCRETO DE 14 MTS X 750 REFORZADO Y VIBRADO |  |  | UND | 2073445 | 1 | 2073445
0
0
0
0
0
0
0
Subtotal A | [6 empty] | 2073445
B. MANO DE OBRA
Referencia | Descripción |  | Cantidad | Unidad | Jornal -día ($) | Rend./día | Vr. Unitario ($)
| Ing. Coordinador |  | 0 | Un. | 491355.2626 | 10 | 0
| Ing. Especialista |  | 0 | Un. | 491355.2626 | 10 | 0
| Ing. Diseñador |  | 0 | Un. | 316219.2352 | 5 | 0
| Ing. Residente |  | 0 | Un. | 301624.556 | 10 | 0
| Topografo |  | 0 | Un. | 257840.5184 | 10 | 0
| Liniero |  | 0 | Un. | 199461.8426 | 10 | 0
| Auxiliar de línea |  | 0 | Un. | 81158.6436 | 10 | 0
| Técnico |  | 0 | Un. | 184867.1634 | 10 | 0
| Auxiliar técnico |  | 0 | Un. | 117645.3211 | 13 | 0
| Oficial civil |  | 0 | Un. | 184867.1634 | 13 | 0
| Auxiliar civil |  | 0 | Un. | 103050.6828 | 10 | 0
| Supervisor HSEQ |  | 0 | Un. | 177569.8443 | 13 | 0
| Dibujante |  | 0 | Un. | 117646.1392 | 10 | 0
Subtotal B | [6 empty] | 0
C. SERVICIO, EQUIPO, HERRAMIENTAS Y HSE
Referencia | Descripción |  | Cantidad | Unidad | Rend. | Vr. Unitario ($) | Vr. Total Unit ($)
1 | Herr. Común |  | 0 | Un. | 10 | 69701.1651 | 0
2 | Serv. Técnicos |  | 0 | Un. | 1 | 2500000 | 0
3 | Equipo de trabajo redes MT |  | 0 | Un. | 10 | 55509.2593 | 0
4 | Equipo prueba y diagnostico |  | 0 | Un. | 13 | 1000000 | 0
5 | Montacarga |  | 0 | Un. | 10 | 120000 | 0
6 | Andamios |  | 0 | Secc. | 10 | 28500 | 0
7 | Planta eléctrica 4kVA |  | 0 | Hra | 1 | 464100 | 0
8 | Cabrestante 70 Ton |  | 0 | Día | 1 | 952380.9524 | 0
9 | GrúaTelescópica |  | 0 | Día | 1 | 2700000 | 0
10 | Grua PH |  | 0 | Día | 2 | 3800000 | 0
11 | Carro canasta |  | 0 | Día | 10 | 3200000 | 0
12 | Camion |  | 0 | Día | 2 | 2600000 | 0
13 | Camabaja |  | 0 | Un. | 1 | 4500000 | 0
Subtotal C | [6 empty] | 0
D. TRANSPORTE
Referencia | Descripción |  | Unidad | Cantidad | Valor Unitario | Rendimiento | Vr. Unitario ($)
1 | Transporte terrestre |  | Un. | 1 | 210000 | 2 | 105000
2 | Transporte mercancia (terrestre y/o aéreo) |  | Vje | 0 | 410150.8571 | 72 | 0
3 | Transporte Aéreo |  | Vje | 0 | 500000 | 10 | 0
Subtotal D | [6 empty] | 105000
E. VIATICOS
Referencia | Descripción |  | Cantidad | Unidad | Rendimiento | Valor Unitario | Vr. Unitario ($)
1 | Hospedaje |  | 0 | Día | 10 | 70000 | 0
2 | Alimentación |  | 0 | Día | 13 | 45000 | 0
3 | Serv. De manutención |  | 0 | Día | 13 | 20000 | 0
Subtotal E | [6 empty] | 0
COSTOS DIRECTOS ( C.D ) | [6 empty] | 2178445
COSTOS INDIRECTOS Y UTILIDAD |  | 5%
IVA |  | 19%
COSTOS INDIRECTOS ( C.I )

## 4.17
SUMINISTRO DE POSTE DE CONCRETO DE 14 M X 1050 KGF VIBRADO Y REFORZADO
ANALISIS DE PRECIOS UNITARIOS ( A.P.U )
Item: | 4.17 |  |  | Vr Unitario Item: | 3151689 | Fecha: | 22/05//2025
Actividad: | SUMINISTRO DE POSTE DE CONCRETO DE 14 M X 1050 KGF VIBRADO Y REFORZADO | [5 empty] | UND
A. MATERIAL
Referencia | Descripción |  |  | Unidad | Vr. Unitario | Cantidad | Vr. Total
13 | POSTE DE CONCRETO DE 14 MTS X 1050 REFORZADO Y VIBRADO |  |  | UND | 3046689 | 1 | 3046689
0
0
0
0
0
0
0
Subtotal A | [6 empty] | 3046689
B. MANO DE OBRA
Referencia | Descripción |  | Cantidad | Unidad | Jornal -día ($) | Rend./día | Vr. Unitario ($)
| Ing. Coordinador |  | 0 | Un. | 491355.2626 | 10 | 0
| Ing. Especialista |  | 0 | Un. | 491355.2626 | 10 | 0
| Ing. Diseñador |  | 0 | Un. | 316219.2352 | 5 | 0
| Ing. Residente |  | 0 | Un. | 301624.556 | 10 | 0
| Topografo |  | 0 | Un. | 257840.5184 | 10 | 0
| Liniero |  | 0 | Un. | 199461.8426 | 10 | 0
| Auxiliar de línea |  | 0 | Un. | 81158.6436 | 10 | 0
| Técnico |  | 0 | Un. | 184867.1634 | 10 | 0
| Auxiliar técnico |  | 0 | Un. | 117645.3211 | 13 | 0
| Oficial civil |  | 0 | Un. | 184867.1634 | 13 | 0
| Auxiliar civil |  | 0 | Un. | 103050.6828 | 10 | 0
| Supervisor HSEQ |  | 0 | Un. | 177569.8443 | 13 | 0
| Dibujante |  | 0 | Un. | 117646.1392 | 10 | 0
Subtotal B | [6 empty] | 0
C. SERVICIO, EQUIPO, HERRAMIENTAS Y HSE
Referencia | Descripción |  | Cantidad | Unidad | Rend. | Vr. Unitario ($) | Vr. Total Unit ($)
1 | Herr. Común |  | 0 | Un. | 10 | 69701.1651 | 0
2 | Serv. Técnicos |  | 0 | Un. | 1 | 2500000 | 0
3 | Equipo de trabajo redes MT |  | 0 | Un. | 10 | 55509.2593 | 0
4 | Equipo prueba y diagnostico |  | 0 | Un. | 13 | 1000000 | 0
5 | Montacarga |  | 0 | Un. | 10 | 120000 | 0
6 | Andamios |  | 0 | Secc. | 10 | 28500 | 0
7 | Planta eléctrica 4kVA |  | 0 | Hra | 1 | 464100 | 0
8 | Cabrestante 70 Ton |  | 0 | Día | 1 | 952380.9524 | 0
9 | GrúaTelescópica |  | 0 | Día | 1 | 2700000 | 0
10 | Grua PH |  | 0 | Día | 2 | 3800000 | 0
11 | Carro canasta |  | 0 | Día | 10 | 3200000 | 0
12 | Camion |  | 0 | Día | 2 | 2600000 | 0
13 | Camabaja |  | 0 | Un. | 1 | 4500000 | 0
Subtotal C | [6 empty] | 0
D. TRANSPORTE
Referencia | Descripción |  | Unidad | Cantidad | Valor Unitario | Rendimiento | Vr. Unitario ($)
1 | Transporte terrestre |  | Un. | 1 | 210000 | 2 | 105000
2 | Transporte mercancia (terrestre y/o aéreo) |  | Vje | 0 | 410150.8571 | 72 | 0
3 | Transporte Aéreo |  | Vje | 0 | 500000 | 10 | 0
Subtotal D | [6 empty] | 105000
E. VIATICOS
Referencia | Descripción |  | Cantidad | Unidad | Rendimiento | Valor Unitario | Vr. Unitario ($)
1 | Hospedaje |  | 0 | Día | 10 | 70000 | 0
2 | Alimentación |  | 0 | Día | 13 | 45000 | 0
3 | Serv. De manutención |  | 0 | Día | 13 | 20000 | 0
Subtotal E | [6 empty] | 0
COSTOS DIRECTOS ( C.D ) | [6 empty] | 3151689
COSTOS INDIRECTOS Y UTILIDAD |  | 5%
IVA |  | 19%
COSTOS INDIRECTOS ( C.I )

## 4.18
SUMINISTRO DE POSTE DE CONCRETO DE 16 M X 1350 KGF VIBRADO Y REFORZADO
ANALISIS DE PRECIOS UNITARIOS ( A.P.U )
Item: | 4.18 |  |  | Vr Unitario Item: | 4801050.37 | Fecha: | 22/05//2025
Actividad: | SUMINISTRO DE POSTE DE CONCRETO DE 16 M X 1350 KGF VIBRADO Y REFORZADO | [5 empty] | UND
A. MATERIAL
Referencia | Descripción |  |  | Unidad | Vr. Unitario | Cantidad | Vr. Total
14 | POSTE DE CONCRETO DE 16 MTS X 1350 REFORZADO Y VIBRADO |  |  | MTS | 4696050.37 | 1 | 4696050.37
0
0
0
0
0
0
0
Subtotal A | [6 empty] | 4696050.37
B. MANO DE OBRA
Referencia | Descripción |  | Cantidad | Unidad | Jornal -día ($) | Rend./día | Vr. Unitario ($)
| Ing. Coordinador |  | 0 | Un. | 491355.2626 | 10 | 0
| Ing. Especialista |  | 0 | Un. | 491355.2626 | 10 | 0
| Ing. Diseñador |  | 0 | Un. | 316219.2352 | 5 | 0
| Ing. Residente |  | 0 | Un. | 301624.556 | 10 | 0
| Topografo |  | 0 | Un. | 257840.5184 | 10 | 0
| Liniero |  | 0 | Un. | 199461.8426 | 10 | 0
| Auxiliar de línea |  | 0 | Un. | 81158.6436 | 10 | 0
| Técnico |  | 0 | Un. | 184867.1634 | 10 | 0
| Auxiliar técnico |  | 0 | Un. | 117645.3211 | 13 | 0
| Oficial civil |  | 0 | Un. | 184867.1634 | 13 | 0
| Auxiliar civil |  | 0 | Un. | 103050.6828 | 10 | 0
| Supervisor HSEQ |  | 0 | Un. | 177569.8443 | 13 | 0
| Dibujante |  | 0 | Un. | 117646.1392 | 10 | 0
Subtotal B | [6 empty] | 0
C. SERVICIO, EQUIPO, HERRAMIENTAS Y HSE
Referencia | Descripción |  | Cantidad | Unidad | Rend. | Vr. Unitario ($) | Vr. Total Unit ($)
1 | Herr. Común |  | 0 | Un. | 10 | 69701.1651 | 0
2 | Serv. Técnicos |  | 0 | Un. | 1 | 2500000 | 0
3 | Equipo de trabajo redes MT |  | 0 | Un. | 10 | 55509.2593 | 0
4 | Equipo prueba y diagnostico |  | 0 | Un. | 13 | 1000000 | 0
5 | Montacarga |  | 0 | Un. | 10 | 120000 | 0
6 | Andamios |  | 0 | Secc. | 10 | 28500 | 0
7 | Planta eléctrica 4kVA |  | 0 | Hra | 1 | 464100 | 0
8 | Cabrestante 70 Ton |  | 0 | Día | 1 | 952380.9524 | 0
9 | GrúaTelescópica |  | 0 | Día | 1 | 2700000 | 0
10 | Grua PH |  | 0 | Día | 2 | 3800000 | 0
11 | Carro canasta |  | 0 | Día | 10 | 3200000 | 0
12 | Camion |  | 0 | Día | 2 | 2600000 | 0
13 | Camabaja |  | 0 | Un. | 1 | 4500000 | 0
Subtotal C | [6 empty] | 0
D. TRANSPORTE
Referencia | Descripción |  | Unidad | Cantidad | Valor Unitario | Rendimiento | Vr. Unitario ($)
1 | Transporte terrestre |  | Un. | 1 | 210000 | 2 | 105000
2 | Transporte mercancia (terrestre y/o aéreo) |  | Vje | 0 | 410150.8571 | 72 | 0
3 | Transporte Aéreo |  | Vje | 0 | 500000 | 10 | 0
Subtotal D | [6 empty] | 105000
E. VIATICOS
Referencia | Descripción |  | Cantidad | Unidad | Rendimiento | Valor Unitario | Vr. Unitario ($)
1 | Hospedaje |  | 0 | Día | 10 | 70000 | 0
2 | Alimentación |  | 0 | Día | 13 | 45000 | 0
3 | Serv. De manutención |  | 0 | Día | 13 | 20000 | 0
Subtotal E | [6 empty] | 0
COSTOS DIRECTOS ( C.D ) | [6 empty] | 4801050.37
COSTOS INDIRECTOS Y UTILIDAD |  | 5%
IVA |  | 19%
COSTOS INDIRECTOS ( C.I )

## 4.19
SUMINISTRO DE CABLE ECOLÓGICO TRICAPA XLPE-TK 2/0
ANALISIS DE PRECIOS UNITARIOS ( A.P.U )
Item: | 4.19 |  |  | Vr Unitario Item: | 28014.7182 | Fecha: | 22/05//2025
Actividad: | SUMINISTRO DE CABLE ECOLÓGICO TRICAPA XLPE-TK 2/0 | [5 empty] | UND
A. MATERIAL
Referencia | Descripción |  |  | Unidad | Vr. Unitario | Cantidad | Vr. Total
0
9 | CABLE ECOLÓGICO TRICAPA NO 2/0 XLPE-TK 35KV CONDUCTOR ACSR |  |  | MTS | 27930.7182 | 1 | 27930.7182
0
0
0
0
0
0
Subtotal A | [6 empty] | 27930.7182
B. MANO DE OBRA
Referencia | Descripción |  | Cantidad | Unidad | Jornal -día ($) | Rend./día | Vr. Unitario ($)
| Ing. Coordinador |  | 0 | Un. | 491355.2626 | 10 | 0
| Ing. Especialista |  | 0 | Un. | 491355.2626 | 10 | 0
| Ing. Diseñador |  | 0 | Un. | 316219.2352 | 5 | 0
| Ing. Residente |  | 0 | Un. | 301624.556 | 10 | 0
| Topografo |  | 0 | Un. | 257840.5184 | 10 | 0
| Liniero |  | 0 | Un. | 199461.8426 | 10 | 0
| Auxiliar de línea |  | 0 | Un. | 81158.6436 | 10 | 0
| Técnico |  | 0 | Un. | 184867.1634 | 10 | 0
| Auxiliar técnico |  | 0 | Un. | 117645.3211 | 13 | 0
| Oficial civil |  | 0 | Un. | 184867.1634 | 13 | 0
| Auxiliar civil |  | 0 | Un. | 103050.6828 | 10 | 0
| Supervisor HSEQ |  | 0 | Un. | 177569.8443 | 13 | 0
| Dibujante |  | 0 | Un. | 117646.1392 | 10 | 0
Subtotal B | [6 empty] | 0
C. SERVICIO, EQUIPO, HERRAMIENTAS Y HSE
Referencia | Descripción |  | Cantidad | Unidad | Rend. | Vr. Unitario ($) | Vr. Total Unit ($)
1 | Herr. Común |  | 0 | Un. | 10 | 69701.1651 | 0
2 | Serv. Técnicos |  | 0 | Un. | 1 | 2500000 | 0
3 | Equipo de trabajo redes MT |  | 0 | Un. | 10 | 55509.2593 | 0
4 | Equipo prueba y diagnostico |  | 0 | Un. | 13 | 1000000 | 0
5 | Montacarga |  | 0 | Un. | 10 | 120000 | 0
6 | Andamios |  | 0 | Secc. | 10 | 28500 | 0
7 | Planta eléctrica 4kVA |  | 0 | Hra | 1 | 464100 | 0
8 | Cabrestante 70 Ton |  | 0 | Día | 1 | 952380.9524 | 0
9 | GrúaTelescópica |  | 0 | Día | 1 | 2700000 | 0
10 | Grua PH |  | 0 | Día | 2 | 3800000 | 0
11 | Carro canasta |  | 0 | Día | 10 | 3200000 | 0
12 | Camion |  | 0 | Día | 2 | 2600000 | 0
13 | Camabaja |  | 0 | Un. | 1 | 4500000 | 0
Subtotal C | [6 empty] | 0
D. TRANSPORTE
Referencia | Descripción |  | Unidad | Cantidad | Valor Unitario | Rendimiento | Vr. Unitario ($)
1 | Transporte terrestre |  | Un. | 1 | 210000 | 2500 | 84
2 | Transporte mercancia (terrestre y/o aéreo) |  | Vje | 0 | 410150.8571 | 72 | 0
3 | Transporte Aéreo |  | Vje | 0 | 500000 | 10 | 0
Subtotal D | [6 empty] | 84
E. VIATICOS
Referencia | Descripción |  | Cantidad | Unidad | Rendimiento | Valor Unitario | Vr. Unitario ($)
1 | Hospedaje |  | 0 | Día | 10 | 70000 | 0
2 | Alimentación |  | 0 | Día | 13 | 45000 | 0
3 | Serv. De manutención |  | 0 | Día | 13 | 20000 | 0
Subtotal E | [6 empty] | 0
COSTOS DIRECTOS ( C.D ) | [6 empty] | 28014.7182
COSTOS INDIRECTOS Y UTILIDAD |  | 5%
IVA |  | 19%
COSTOS INDIRECTOS ( C.I )