## Material
Ref | Descripción | Tarifa | Unidad | Valor comercial + IVA | Rentabilidad | Fecha | Link
MA-01 | GRAPA DE RETENCIÓN TIPO PISTOLA DE 6-4/0 DE 3 UES EN ALUMINIO | 104000 | UN | 80000 | 130% | 2025-02-05 | https://interelectricas.com.co/grapa-retencion/2885-grapa-retencion-aluminio-tipo-pistola-1-0-266-awg-3-ues.html
MA-02 | AISLADOR TIPO DISCO DE HORQUILLA. DIAMETRO 254 MM 34.5 KV ANSI 52-4 | 107835 | UN | 82950 | 130% | 2025-02-05 | https://interelectricas.com.co/aisladores/2970-aislador-suspension-10-ansi-52-4-ansi-52-4.html
MA-03 | AISLADOR TIPO PIN DE PORCELANA PARA 34.5 KV ANSI 56-3 | 99645 | UN | 76650 | 130% | 2025-02-05 | https://interelectricas.com.co/aisladores/1825-aislador-tipo-pin-o-para-espigo-de-34-5-kv-ansi-56-3.html
MA-04 | COLLARIN DE DOS SALIDAS EN PLATINA DE HIERRO GALVANIZADO. DIAMETRO (6-8 IN) (17 - 22 CM) | 24505 | UN | 18850 | 130% | 2025-02-05 | https://interelectricas.com.co/herrajes-electricos/13-abrazadera-o-collarin-de-2-dos-salidas-7-8-pl-1-4-idem-180-mm.html
MA-05 | COLLARIN DE DOS SALIDAS EN PLATINA DE HIERRO GALVANIZADO. DIAMETRO (7-10 IN) (20 - 25 CM) | 27755 | UN | 21350 | 130% | 2025-02-05 | https://interelectricas.com.co/herrajes-electricos/2405-abrazadera-o-collarin-de-2-dos-salidas-10-11-pl-1-4-idem-240-mm.html
MA-06 | COLLARIN DE DOS SALIDAS EN PLATINA DE HIERRO GALVANIZADO. DIAMETRO (10-12 IN) (25 - 30 CM) | 33150 | UN | 25500 | 130% | 2025-02-05 | https://interelectricas.com.co/collarines-dos-salidas/10375-abrazadera-o-collarin-de-2-dos-salidas-11-12-platina-1-4-pulgada-280-mm.html
MA-07 | COLLARIN DE UNA SALIDA EN PLATINA DE HIERRO GALVANIZADO. DIAMETRO (14-16 IN) (35 - 40 CM) | 39000 | UN | 30000 | 130% | 2025-02-05 | Precio Aproximado
MA-08 | CRUCETA METÁLICA DE ANGULO GALVANIZADO DE 6 M DE LONGITUD. CALIBRE (76*76*6) MM | 763908.6 | UN | 587622 | 130% | 2025-02-05 | https://edelco.co/producto/cruceta-metalica-de-6-00-mts-3-x-3-x-1-4/?srsltid=AfmBOoqz5z8FW7naYbdZ7ujXYt8ZocEtWebPM92yPcy0DlncWGxFd0kI
MA-09 | ESPARRAGO DE HIERRO GALVANIZADO ROSCADO EN TODA SU LONGITUD, 4 TUERCAS. DIAMETRO 16 MM LONGITUD 458 MM | 10920 | UN | 8400 | 130% | 2025-02-05 | https://interelectricas.com.co/herrajes-electricos/50-esparrago-de-5-8-x-16-4-t.html
MA-10 | GRAPA DE OPERAR EN CALIENTE CONDUCTOR AWG-MCM 6 - 400 DIÁMETRO 4 - 13,5 MM | 37155.3 | UN | 28581 | 130% | 2025-02-05 | https://edelco.co/producto/grapa-de-operar-en-caliente-aluminio/?srsltid=AfmBOor3_12iyoeksqg9zdDRVfZriRBzsXlzXIl4RnW5E_avlI5oIcbF
MA-11 | TUERCA DE OJO ALARGADO PARA PERNO 16 MM | 18200 | UN | 14000 | 130% | 2025-02-05 | https://interelectricas.com.co/herrajes-electricos/1-tuerca-de-ojo-alargado-de-5-8.html
MA-12 | POSTE DE CONCRETO 14 m 1050 KG | 2782325 | UN | 2140250 | 130% | 2025-02-05 | https://interelectricas.com.co/postes-de-concreto-y-metalicos/2402-poste-de-concreto-pretensado-de-14-metros-1050-kg.html
MA-13 | MALLA ELECTROSOLDADA 4 mm | 8577 | M2 | 16379 | 130% | 2025-02-06 | Base de datos Ing Santiago 20/02/2025
MA-14 | CONCRETO DE 3000 PSI | 620227.2333 | M3 | 477097.8718 | 130% | 2025-02-06 | apus_caldas_2021_1
MA-15 | VARILLA DE REFUERZO | 46020 | ML | 35400 | 130% | 2025-02-06 | https://www.homecenter.com.co/homecenter-co/product/73638/varilla-corrugada-g60-w-5-5-8-pulg-x-6m/73638/
MA-16 | FORMALETA EN MADERA CON TABLA DE 1/4" | 104000 | M2 | 80000 | 130% | 2025-02-06 | Precio Aproximado
MA-17 | EXCAVACIÓN EN MATERIAL COMÚN BAJO AGUA DE 0 - 2 M MANUAL | 45663.8 | M3 | 35126 | 130% | 2025-02-06 | file:///D:/04.%20DISE%C3%91O%203%20(L.G)/13.%20ID20200070%20-%20%20S.E.%20BARAYA/154/APUs%20Gobernaci%C3%B3n%20de%20Risaralda.pdf
MA-18 | CABLE ACSR 4/0 AWG PARA CONEXIÓN ENTRE EQUIPOS | 10400 | ML | 8000 | 130% | 2024-06-12 | cotización ie cinco sas
MA-19 | CABLE AAAC 465.4Kcmil – CAIRO PARA BARRAJE | 63707.1617 | ML | 49005.509 | 130% | 2025-02-06 | https://www.comercialvoltex.com/cable-de-aluminio-desnudo-cairo-2358mm2-19h?srsltid=AfmBOorbpMtA8DvXmg-4_AwIQTWnE-S39PGXS-yc9vBb8xDCcfU0Ebna
MA-20 | TRANSFORMADOR DE POTENCIA DE 5/6.25 MVA, REFRIGERACIÓN ONAN/ONAF, 34.5/13.8 KV, CONEXIÓN DYN5, CON ACCESORIOS DE CONTROL Y PROTECCIÓN INCLUYENDO: TERMÓMETROS CON CONTACTOS, NIVEL DE ACEITE CON CONTACTOS, VÁLVULA QUALITROL, RELÉ DE BUCHHOLZ, TANQUE DE EXPANSIÓN, SECADORES DE AIRE, VENTILADORES, TABLERO DE CONEXIONES ACOPLADO, CAMBIADOR DE TAP`S DE OPERACIÓN SIN CARGA EN 34.5 KV. | 972000000 | UN | 810000000 | 120% | 2025-02-06 | Precio dado en cotización
MA-21 | RECONECTADOR TRIFÁSICO (R). UM:36KV, IN: 630A, ISC:12.5KA MIN, LIWV:170KV. INCLUYE CONTROL MICROPROCESADOR DE ÚLTIMA TECNOLOGÍA, CABLES DE 6M, PRENSACABLES Y TARJETA DE COMUNICACIÓN LAN DUAL ETHERNET RJ45 Y ÓPTICA MTRJ, 3 SENSORES DE TENSIÓN, 3 SENSORES DE CORRIENTE, UN GABINETE DE COMUNICACIÓN QUE INCLUYA RADIO Y ANTENA, BATERIA DE RESPALDO Y CARGADOR. | 156633750 | UN | 120487500 | 130% | 2025-02-07 | Cotización ABB del 25/06/2025
MA-22 | SECCIONADOR TRIPOLAR MOTORIZADO CON CUCHILLA DE PUESTA A TIERRA MOTORIZADA UM:38 KV, IN: 630A, ISC:12.5KA MIN, LIWV:95KV. INCLUYE: BRAZO DE MANDO MANUAL A LA ALTURA APROPIADA | 57857274.5929 | UN | 48214395.4941 | 120% | 2025-02-07 | https://energiaputumayo.com/testimonial/solicitud-publica-de-oferta-no-002-2024/
MA-23 | SECCIONADOR TRIPOLAR MOTORIZADO SIN CUCHILLA DE PUESTA A TIERRA. UM:38 KV, IN: 630A, ISC:12.5KA MIN, LIWV:95KV. INCLUYE: BRAZO DE MANDO MANUAL A LA ALTURA APROPIADA | 38388148.8062 | UN | 31990124.0052 | 120% | 2025-02-07 | https://energiaputumayo.com/testimonial/solicitud-publica-de-oferta-no-002-2024/
MA-24 | DPS VNOM: 38KV. ISC 12.5 KA | 394810 | UN | 303700 | 130% | 2025-02-04 | https://interelectricas.com.co/pararrayos/2845-pararrayo-polimerico-36kv-10ka-sin-herraje.html
MA-25 | CERTIFICACIÓN RETIE PARA BAHIA EN SUBESTACIÓN 34.5 KV O 13.8 KV | 9282000 | UN | 7140000 | 130% | 2025-02-04 | Precio cotización cinco sas
MA-26 | TRANSFORMADOR DE CORRIENTE. USO EXTERIOR. TRIPLE NÚCLEO: ( N1:500-1000/5 CL: 0,5S, N2:500-1000/5 CL: 0,5S, N3:500-1000/5 CL: 5P20) UM:38KV, ISC:12.5KA MIN, RELACIÓN DE TRANSFORMACIÓN AJUSTADA SEGÚN DISEÑO. INCLUYE PROTOCOLOS DE PRUEBA DE PRECISIÓN DE FABRICANTE Y LABORATORIO ACREDITADO. | 25061400 | UN | 20884500 | 120% | 2025-02-07 | Cotización ABB 25/06/2025
MA-27 | TRANSFORMADOR DE CORRIENTE. USO EXTERIOR. TRIPLE NÚCLEO: ( N1:75-150/5 CL: 0,5S, N2:75-150/5 CL: 0,5S, N3:75-150/5 CL: 5P20) UM:38KV, ISC:12.5KA MIN, RELACIÓN DE TRANSFORMACIÓN AJUSTADA SEGÚN DISEÑO. INCLUYE PROTOCOLOS DE PRUEBA DE PRECISIÓN DE FABRICANTE Y LABORATORIO ACREDITADO. | 23776200 | UN | 19813500 | 120% | 2025-02-07 | Cotización ABB 25/06/2025
MA-28 | TRANSFORMADOR DE CORRIENTE. USO EXTERIOR. TRIPLE NÚCLEO: ( N1:150-300/5 CL: 0,5S, N2:150-300/5 CL: 0,5S, N3:150-300/5 CL: 5P20). UM:38KV, ISC:12.5KA MIN, RELACIÓN DE TRANSFORMACIÓN AJUSTADA SEGÚN DISEÑO. INCLUYE PROTOCOLOS DE PRUEBA DE PRECISIÓN DE FABRICANTE Y LABORATORIO ACREDITADO. | 23776200 | UN | 19813500 | 120% | 2025-02-07 | Cotización ABB 25/06/2025
MA-29 | TRANSFORMADOR DE TENSIÓN. USO EXTERIOR. NUCLEO SENCILLO. (N1: 34,5√3/115√3. CL 0.5, 1 VA). | 21205800 | UN | 17671500 | 120% | 2025-02-07 | Cotización ABB 25/06/2025
MA-30 | TRANSFORMADOR DE TENSIÓN. USO EXTERIOR. DOBLE NUCLEO. (N1: 34,5√3/115√3. CL 0,5, 10 VA; N2: 34,5√3/115√3.CL 3P) | 21205800 | UN | 17671500 | 120% | 2025-02-07 | Cotización ABB 25/06/2025
MA-31 | TABLERO AUTOSOPORTADO DE FABRICACIÓN ESPECIAL. DE USO INTERIOR. IP 65. LAMINA DE ACERO GALVANIZADA CALIBRE 18. PARA ALBERGAR HASTA 6 EQUIPOS DE MEDIDA SEMIDIRECTA | 9100000 | UN | 7000000 | 130% | 2025-02-07 | https://energiaputumayo.com/testimonial/solicitud-publica-de-oferta-no-002-2024/
MA-32 | LÁMPARA LED | 307373.8826 | UN | 236441.4481 | 130% | 2024-02-01 | https://www.proelectrico.com/wp-content/uploads/2024/10/Lista-de-Precios-2024.pdf
MA-33 | RESISTENCIA DE CALEFACCIÓN PARA CUADROS ELÉCTRICOS 30W. IP20 | 262031.8381 | UN | 201562.9524 | 130% | 2024-02-01 | https://www.proelectrico.com/wp-content/uploads/2024/10/Lista-de-Precios-2024.pdf
MA-34 | BREAKER DE RIEL MONOPOLAR 1 X 20 AMP 6 KA | 23790 | UN | 18300 | 130% | 2025-02-10 | https://interelectricas.com.co/breakers/1251-breaker-abb-riel-monopolar-1x-20-amp-6ka.html
MA-35 | BLOQUE DE BORNERAS CORTOCIRCUITABLES DE CORRIENTE Y TENSIÓN | 1075128.6 | UN | 827022 | 130% | 2022-02-10 | https://indeq.mx/products/2007-8874_wago?srsltid=AfmBOoqMCX4DEwTRrdD6rjJ4kbnuJzcZ_7UTCwmRHF9Ur0cCQfLdsPG6
MA-36 | CANALETAS RANURADA 40X60 MM | 31908.5 | ML | 24545 | 130% | 2025-02-07 | https://edelco.co/producto/canaleta-ranurada-40-x-60-mm-x-2-00-mts-gris/?srsltid=AfmBOoqvhTSUJXrQuW2aS11-DQhcCgHpNx5sw4G8xMtrYQQAcFT7RGlh
MA-37 | MEDIDOR DE ENERGÍA KWH-KVARH CL 0.5S, DE CONEXIÓN INDIRECTA, MULTIFUNCIONAL CON INSTRUMENTACIÓN Y CURVA DE CARGA, MÍNIMO 8 CANALES, PUERTO ETERNET Y DOS PUERTOS SERIALES, CALIBRADO EN KWH Y KVARH CUATRO CUADRANTES Y BORNERAS CORTOCIRCUITABLES (+Q01A, +Q03A). INCLUYE PRUEBAS DE CALIBRACIÓN POR LABORATORIO ACREDITADO. | 3445591.5 | UN | 2650455 | 130% | 2025-02-10 | https://autosolar.co/accesorios/medidor-bidireccional-elster-a1800?srsltid=AfmBOooDyoZ8fuMQZLwNErLrcR0phKpWED1SeYthFv3BnYjQ0ZN-_SK3
MA-38 | RELÉ (FUNCIONES: 50, 51, 50N, 51N, 50BFE1/E2,25, 27,59, 74, 79, 67, 67N, 81). PUERTO DE COMUNICACIÓN PARA FIBRA ÓPTICA, PROTOCOLO DE COMUNICACIÓN 61850. PANTALLA TACTIL (IHM). PARA LA BAHÍA DE LÍNEA | 23390640 | UN | 17992800 | 130% | 2025-02-04 | https://selinc.com/es/products/351/
MA-39 | RELE (FUNCIONES: 50, 51, 50N, 51N,50BFE1,E2,27,59,26,49,63,71,96,33,63Q). PUERTO DE COMUNICACIÓN PARA FIBRA ÓPTICA, PROTOCOLO DE COMUNICACIÓN 61850. PANTALLA TACTIL (IHM). PARA LA BAHÍA DE TRANSFORMADOR | 49023954 | UN | 40853295 | 120% | 2025-02-04 | Cotización ABB 25/06/2025
MA-40 | CABLE DE FIBRA ÓPTICA MULTIMODO DE 24 HILOS. LOOSE TUBE - LSZH- UV - NORMA G652D. | 3445 | ML | 2650 | 130% | 2025-02-10 | https://www.comdiel.cl/cable-fibra-optica-multimodo-exterior-24-fibras-om3-lszh?srsltid=AfmBOopOxT_YDy_JyXaH6EZHofJndYZUhiUW0RL_HanBHL9hkPOXK0_Z
MA-41 | CABLE DE CONTROL APANTALLADO 7x10 AWG Cu- TC-THHN/THWN - ER- 600 V | 52000 | ML | 40000 | 130% | 2025-02-04 | https://interelectricas.com.co/cable-de-instrumentacion-control/10541-cable-instrumentacion-7x12-awg-gris-apantallado-con-foil-600v-90-grados-dw-12-awg-chaqfr-pvc-resistuv-8bbp107109-i2-241120.html
MA-42 | CABLE DE CONTROL APANTALLADO 7x14 AWG Cu- TC-THHN/THWN - 600 V | 32045 | ML | 24650 | 130% | 2025-02-04 | https://interelectricas.com.co/cable-de-instrumentacion-control/10546-cable-instrumentacion-7x14-awg-gris-apantallado-con-foil-600v-90-grados-dw-18-awg-chaqfr-pvc-resistuv-8bcp107109-i2-241120.html
MA-43 | CABLE 3x10 AWG Cu- TC-THHN/THWN - 600 V | 26000 | ML | 20000 | 130% | 2025-02-04 | https://ingecomsas.com/producto/cable-encauchetado-3x10-centelsa/
MA-44 | CABLE DE CONTROL APANTALLADO 19x14 Cu- TC-THHN/THWN- ER-600 V | 194877.7415 | ML | 149905.955 | 130% | 2025-02-04 | https://www.dartel.cl/cable-control-19x14-awg-apantallado-l-h-rz1oz1-r-06-1kv-ne-15364079-ascable/p
MA-45 | RECONECTADOR TRIFÁSICO (R). UM:15KV, IN: 630A, ISC:12.5KA MIN, LIWV:170KV. INCLUYE CONTROL MICROPROCESADOR DE ÚLTIMA TECNOLOGÍA, CABLES DE 6M, PRENSACABLES Y TARJETA DE COMUNICACIÓN LAN DUAL ETHERNET RJ45 Y ÓPTICA MTRJ, 3 SENSORES DE TENSIÓN, 3 SENSORES DE CORRIENTE, UN GABINETE DE COMUNICACIÓN QUE INCLUYA RADIO Y ANTENA, BATERIA DE RESPALDO Y CARGADOR. | 128787750 | UN | 99067500 | 130% | 2025-02-10 | Cotización ABB | https://library.e.abb.com/public/2d5168643b254398924091c3c1a2bd6c/Lista%20de%20Precios%20EL%20ABB%20Chile%20Media%20Tension.pdf?x-sign=ZJKue/Z677X7jWkIvZMTxAEnbHiIE2kTsCwvxniKQViAircjFw29m/zuDKliB3Tz
MA-46 | SECCIONADOR TRIPOLAR MOTORIZADO CON CUCHILLA DE PUESTA A TIERRA MOTORIZADA (SC) UM:15KV, IN: 630A, ISC:12.5KA MIN, LIWV:95KV. INCLUYE: BRAZO DE MANDO MANUAL A LA ALTURA APROPIADA | 55063653.4192 | UN | 45886377.8494 | 120% | 2025-02-07 | https://energiaputumayo.com/testimonial/solicitud-publica-de-oferta-no-002-2024/
MA-47 | SECCIONADOR TRIPOLAR MOTORIZADO SIN CUCHILLA DE PUESTA A TIERRA (SE). UM:15KV, IN: 630A, ISC:12.5KA MIN, LIWV:95KV. INCLUYE: BRAZO DE MANDO MANUAL A LA ALTURA APROPIADA | 37791536.68 | UN | 31492947.2333 | 120% | 2025-02-07 | https://energiaputumayo.com/testimonial/solicitud-publica-de-oferta-no-002-2024/
MA-48 | DPS VNOM: 15KV. ISC 12.5 KA | 154960 | UN | 119200 | 130% | 2025-02-04 | https://interelectricas.com.co/cortacircuitos-y-proteccion-contra-rayos/2644-pararrayo-polimerico-15kv-10ka.html
MA-49 | TRANSFORMADOR DE CORRIENTE. USO EXTERIOR. TRIPLE NÚCLEO: ( N1:300-600/5 CL: 0,5S, N2:300-600/5 CL: 0,5S, N3:300-600/5 CL: 5P20) UM:15KV, ISC:12.5KA MIN. INCLUYE PROTOCOLOS DE PRUEBA DE PRECISIÓN DE FABRICANTE Y LABORATORIO ACREDITADO. | 20563200 | UN | 17136000 | 120% | 2025-02-07 | Cotización ABB 25/06/2025
MA-50 | TRANSFORMADOR DE CORRIENTE. USO EXTERIOR. TRIPLE NÚCLEO: ( N1:100-200/5 CL: 0,5S, N2:100-200/5 CL: 0,5S, N3:100-200/5 CL: 5P20) UM:15KV, ISC:12.5KA . INCLUYE PROTOCOLOS DE PRUEBA DE PRECISIÓN DE FABRICANTE Y LABORATORIO ACREDITADO. | 20563200 | UN | 17136000 | 120% | 2025-02-07 | Cotización ABB 25/06/2025
MA-51 | TRANSFORMADOR DE TENSIÓN. USO EXTERIOR. DOBLE NUCLEO. (N1: 13,8√3/115√3. CL 0,5, 10 VA; N2: 13,8√3/115√3. 3P) | 18635400 | UN | 15529500 | 120% | 2025-02-07 | Cotización ABB 25/06/2025
MA-52 | BANDEJA PORTACABLES EN ACERO GALVANIZADO RECTO ALTO: 15 CM, ANCHO: 40 CM | 157268.5833 | ML | 120975.8333 | 130% | 2023-09-01 | https://interelectricas.com.co/lista/LISTA_PRECIOS_CL_INGENIERIA.pdf?__cf_chl_tk=zP6d1uC1CL3yA.cbhUVzZlb7FXa21VeeR_R5.JpYQ_4-1739292848-1.0.1.1-idh.FequtBahebQ5CvGqcSdKr.tgn87y7zLncKpo0AI
MA-53 | CURVA BANDEJA PORTACABLES EN ACERO GALVANIZADO A 90° ALTO: 15 CM, ANCHO: 40 CM | 68593.4167 | ML | 52764.1667 | 130% | 2023-09-01 | https://interelectricas.com.co/lista/LISTA_PRECIOS_CL_INGENIERIA.pdf?__cf_chl_tk=zP6d1uC1CL3yA.cbhUVzZlb7FXa21VeeR_R5.JpYQ_4-1739292848-1.0.1.1-idh.FequtBahebQ5CvGqcSdKr.tgn87y7zLncKpo0AI
MA-54 | BANDEJA PORTACABLES EN ACERO GALVANIZADO RECTO ALTO: 15 CM, ANCHO: 20 CM | 137074.7083 | ML | 105442.0833 | 130% | 2023-09-01 | https://interelectricas.com.co/lista/LISTA_PRECIOS_CL_INGENIERIA.pdf?__cf_chl_tk=zP6d1uC1CL3yA.cbhUVzZlb7FXa21VeeR_R5.JpYQ_4-1739292848-1.0.1.1-idh.FequtBahebQ5CvGqcSdKr.tgn87y7zLncKpo0AI
MA-55 | BANDEJA PORTACABLES EN ACERO GALVANIZADO RECTO ALTO: 15 CM, ANCHO: 10 CM | 126975.875 | ML | 97673.75 | 130% | 2023-09-01 | https://interelectricas.com.co/lista/LISTA_PRECIOS_CL_INGENIERIA.pdf?__cf_chl_tk=zP6d1uC1CL3yA.cbhUVzZlb7FXa21VeeR_R5.JpYQ_4-1739292848-1.0.1.1-idh.FequtBahebQ5CvGqcSdKr.tgn87y7zLncKpo0AI
MA-56 | CURVA BANDEJA PORTACABLES EN ACERO GALVANIZADO A 90° ALTO: 15 CM, ANCHO: 10 CM. | 55381.0833 | ML | 42600.8333 | 130% | 2023-09-01 | https://interelectricas.com.co/lista/LISTA_PRECIOS_CL_INGENIERIA.pdf?__cf_chl_tk=zP6d1uC1CL3yA.cbhUVzZlb7FXa21VeeR_R5.JpYQ_4-1739292848-1.0.1.1-idh.FequtBahebQ5CvGqcSdKr.tgn87y7zLncKpo0AI
MA-57 | CURVA BANDEJA PORTACABLES EN ACERO GALVANIZADO A 90° ALTO: 15 CM, ANCHO: 20 CM. | 59785.9167 | ML | 45989.1667 | 130% | 2023-09-01 | https://interelectricas.com.co/lista/LISTA_PRECIOS_CL_INGENIERIA.pdf?__cf_chl_tk=zP6d1uC1CL3yA.cbhUVzZlb7FXa21VeeR_R5.JpYQ_4-1739292848-1.0.1.1-idh.FequtBahebQ5CvGqcSdKr.tgn87y7zLncKpo0AI
MA-58 | BANDEJA PORTACABLES EN ACERO GALVANIZADO RECTO ALTO: 15 CM, ANCHO: 20 CM. TIPO DUCTO CERRADO | 137074.7083 | ML | 105442.0833 | 130% | 2023-09-01 | https://interelectricas.com.co/lista/LISTA_PRECIOS_CL_INGENIERIA.pdf?__cf_chl_tk=zP6d1uC1CL3yA.cbhUVzZlb7FXa21VeeR_R5.JpYQ_4-1739292848-1.0.1.1-idh.FequtBahebQ5CvGqcSdKr.tgn87y7zLncKpo0AI
MA-59 | CURVA BANDEJA PORTACABLES EN ACERO GALVANIZADO A 90° ALTO: 15 CM, ANCHO: 20 CM. TIPO DUCTO CERRADO | 59785.9167 | ML | 45989.1667 | 130% | 2023-09-01 | https://interelectricas.com.co/lista/LISTA_PRECIOS_CL_INGENIERIA.pdf?__cf_chl_tk=zP6d1uC1CL3yA.cbhUVzZlb7FXa21VeeR_R5.JpYQ_4-1739292848-1.0.1.1-idh.FequtBahebQ5CvGqcSdKr.tgn87y7zLncKpo0AI
MA-60 | TUBO DUCTO PVC DB DE 4" | 22219.1667 | ML | 17091.6667 | 130% | 2025-02-11 | https://interelectricas.com.co/tuberia-metalica-y-pvc/2352-tubo-ducto-pvc-db-de-4-x-6-mts.html
MA-61 | TUBO DUCTO PVC DB DE 3" | 13541.6667 | ML | 10416.6667 | 130% | 2025-02-11 | https://interelectricas.com.co/tuberia-metalica-y-pvc/2348-tubo-ducto-pvc-db-de-3-x-3-mts.html
MA-62 | TUBO CONDUIT METÁLICO GALVANIZADO IMC DIAMETRO 1 1/4" | 45500 | ML | 35000 | 130% | 2025-02-11 | https://interelectricas.com.co/tuberia-metalica-y-pvc/2322-tubo-metalico-imc-de-11-4-pulgadas-x-3-mts-con-union.html
MA-63 | CONDULETA TIPO LR DE 1 1/4" | 47646.3 | UN | 36651 | 130% | 2025-02-11 | https://edelco.co/producto/conduleta-lr-1-1-4-rosca/?srsltid=AfmBOopqFThLk0zDiQ6GmppmAH2ChmkeVtxZxwzapDqhtM98tH4FLm6U
MA-64 | CORAZA METÁLICA LIQUID TIGHT DE 1 1/4" | 15275 | ML | 11750 | 130% | 2025-02-11 | https://interelectricas.com.co/tuberia-metalica-y-pvc/2093-coraza-liquid-tight-tipo-americano-11-4-pulgadas-x-metro.html
MA-65 | CONECTOR RECTO LIQUID TIGHT DE 1 1/4" | 11505 | UN | 8850 | 130% | 2025-02-11 | https://interelectricas.com.co/herrajes-electricos/1738-conector-coraza-liquid-recto-1-1-4-pulg-.html
MA-66 | TUBERÍA PVC 1 1/4" | 5200 | ML | 4000 | 130% | 2025-02-11 | https://interelectricas.com.co/tuberia-metalica-y-pvc/2363-tubo-pvc-conduit-de-1-1-4-x-3mts.html
MA-67 | CURVA PVC 1 1/4" | 2600 | UN | 2000 | 130% | 2025-02-11 | https://interelectricas.com.co/tuberia-metalica-y-pvc/972-curva-pvc-de-1-1-4.html
MA-68 | HEBILLA DE ACERO INOXIDABLE. DIMENSIONES 15.87 MM (REF. EH = 1292) | 780 | UN | 600 | 130% | 2025-02-11 | https://interelectricas.com.co/cintas-o-zuncho-metalico-en-acero-inoxidable/1718-hebilla-en-acero-inoxidable-para-fleje-o-cinta-metalica-3-4.html
MA-69 | TUBO CONDUIT METÁLICO GALVANIZADO IMC DIAMETRO 3/4" | 29965 | ML | 23050 | 130% | 2025-02-11 | https://interelectricas.com.co/tuberia-metalica-y-pvc/2326-tubo-metalico-imc-de-3-4-pulgadas-x-3-mts-con-union.html
MA-70 | CORAZA METÁLICA LIQUID TIGHT DE 3/4" | 8905 | ML | 6850 | 130% | 2025-02-11 | https://interelectricas.com.co/tuberia-metalica-y-pvc/2087-coraza-liquid-tight-tipo-americano-3-4-pulgadas-x-metro.html
MA-71 | TUBERÍA PVC 3/4" | 2253.3333 | ML | 1733.3333 | 130% | 2025-02-11 | https://interelectricas.com.co/tuberia-metalica-y-pvc/2368-tubo-pvc-conduit-de-3-4-x-3-mts.html
MA-72 | CURVA PVC 3/4" | 975 | UN | 750 | 130% | 2025-02-11 | https://interelectricas.com.co/tuberia-metalica-y-pvc/967-curva-pvc-de-3-4.html
MA-73 | CONECTOR RECTO LIQUID TIGHT DE 3/4" | 19034.6 | UN | 14642 | 130% | 2025-02-11 | https://interelectricas.com.co/conector-coraza/68-conector-coraza-liquid-tight-recto-3-4-pulg-hierro-a-prueba.html
MA-74 | CONDULETA TIPO LR DE 3/4" IMC | 8433.1 | UN | 6487 | 130% | 2025-02-11 | https://electroservimos.co/sistemas-de-canalizacion/1859-c7lr11-conduleta-de-lr-imc-rosca-cooper-crouse-hinds.html
MA-75 | TUBO CONDUIT METÁLICO GALVANIZADO IMC DIAMETRO 2" | 69593.3333 | ML | 53533.3333 | 130% | 2025-02-11 | https://interelectricas.com.co/tuberia-metalica-y-pvc/2324-tubo-metalico-imc-de-2-pulgadas-x-3-mts-con-union.html
MA-76 | CORAZA METÁLICA LIQUID TIGHT DE 2" | 25285 | ML | 19450 | 130% | 2025-02-12 | https://interelectricas.com.co/tuberia-metalica-y-pvc/2089-coraza-liquid-tight-tipo-americano-2-pulgadas-x-metro-ref-2.html
MA-77 | TUBERÍA PVC 2" | 6261.6667 | ML | 4816.6667 | 130% | 2025-02-12 | https://interelectricas.com.co/tuberia-metalica-y-pvc/2346-tubo-ducto-pvc-db-de-2-x-6-mts.html
MA-78 | CURVA PVC 2" | 4680 | UN | 3600 | 130% | 2025-02-12 | https://interelectricas.com.co/tuberia-metalica-y-pvc/959-curva-pvc-de-2.html
MA-79 | CONECTOR RECTO LIQUID TIGHT DE 2" | 17095 | UN | 13150 | 130% | 2025-02-12 | https://interelectricas.com.co/herrajes-electricos/1740-conector-coraza-liquid-tight-recto-2-pulg-.html
MA-80 | CONDULETA TIPO LR DE 2" IMC | 22662.9 | UN | 17433 | 130% | 2025-02-12 | https://vitelenergia.com/es/condulet-aluminio-lr-2.html
MA-81 | GABINETE PISO PARA SERVIDOR 42RU 210 ALTO 60 ANCHO 90 PROFUNDO | 2275000 | UN | 1750000 | 130% | 2025-02-12 | https://ferretodo.com.co/ferretienda/gabinete-piso-para-servidor-42ru-210-alto-60-ancho-90-profundo/?srsltid=AfmBOoqPIe88wtXl4DyTiL5gg279H2jOpLh2ArK0Dyj8b0628OVD6S3w
MA-82 | UPS 3000 VA | 2382590.6 | UN | 1832762 | 130% | 2025-02-12 | https://sucomputo.com/producto/ups-interactiva-micronet-3000va/
MA-83 | CONCENTRADOR DE DATOS, GATEWAY | 20748000 | UN | 15960000 | 130% | 2025-02-12 | https://selinc.com/es/products/3620/
MA-84 | SWITCH ETHERNET ADMINISTRABLE DE 24 PUERTOS | 17550000 | UN | 13500000 | 130% | 2025-02-12 | https://selinc.com/es/products/2730M/
MA-85 | COMPUTADOR DE ESCRITORIO. PANTALLA 32 PULGADAS, PROCESADOR QUAD-CORE A 1.6 GHZ O SUPERIOR, RAM: MÍNIMO 4 GB, ALMACENAMIENTO: 1 TB, 2 PUERTOS ETHERNET , COMPATIBILIDAD CON IEC 61850, MODBUS TCP/IP, DNP3, OPC UA/DA, Y PROTOCOLOS ESTÁNDAR SCADA. | 10400000 | UN | 8000000 | 130% | 2025-02-12 | https://todotintasysuministros.com/computadores-de-escritorio/computador-de-escritorio-power-group-l23-21-5-ryzen7-ram16gb-ssd-1tb-t-vrtx-3050
MA-86 | RELOJ DE RED SINCRONIZADO VÍA SATÉLITE | 18181800 | UN | 13986000 | 130% | 2025-02-12 | https://selinc.com/es/products/2488/
MA-87 | ROUTER. SOPORTE PARA IEC 61850 | 5951400 | UN | 4578000 | 130% | 2025-02-12 | https://selinc.com/products/3622/
MA-88 | ODF DESLIZABLE TIPO RACK, CON ENFRENTADORES LC/LC EMBEBIDOS Y PIGTAILS MULTIMODO INCLUIDO CON CONECTORES LC/LC, TERMINACIÓN UPC. ANCHO DE 19” PARA COLOCAR 24 ACOPLADORES LC DUPLEX (48 HILOS). IP20 O SUPERIOR. | 280800 | UN | 216000 | 130% | 2025-02-12 | https://www.macrotics.com/bandeja-de-fibra-optica-glc-con-adaptador-y-pigtail-sc-apc-x-24-puertos/p?srsltid=AfmBOoo_U4pRKfy26owDuHIX_gs84hN2jZObIj5eV9rVqCfR6eGacEz4
MA-89 | SERVICIO DE CANAL SATELITAL 128 KBPS UP/DOWN BANDA KU. 12 MESES DE SERVICIO | 11009570.0217 | UN | 8468900.0167 | 130% | 2025-02-07 | https://energiaputumayo.com/testimonial/solicitud-publica-de-oferta-no-002-2024/
MA-90 | INTEGRACIÓN EQUIPOS DE MANIOBRA Y CORTE MEDIANTE EL SISTEMA SCADA AL CENTRO DE CONTROL DE ELECTROHUILA | 0 | UN | 0 | 130% | 2025-02-07 | https://energiaputumayo.com/testimonial/solicitud-publica-de-oferta-no-002-2024/
MA-91 | PATCH CORD DE FIBRA ÓPTICA MULTIMODO OM3 LC - ST/UPC DE 2 METROS | 47582.6 | UN | 36602 | 130% | 2025-02-12 | https://www.daga-store.com/patch-cords-duplex-multimodo-om3-lc-lc
MA-92 | TERMOENCOGIBLES 5 mm | 3900 | UN | 3000 | 130% | 2025-02-12 | https://www.homecenter.com.co/homecenter-co/product/519772/tubo-termoencogible-6mm-x-10cm/519772/
MA-93 | CAJA DE DISTRIBUCIÓN DE FIBRA ÓPTICA PARA 24 EMPALMES CON 16 ACOPLADORES SC/APC | 202402.2 | UN | 155694 | 130% | 2025-02-12 | https://lasus.com.co/es/caja-de-distribucion-de-fibra-optica-para-24-empalmes-con-16-acopladores-sc-apc?srsltid=AfmBOoqp_KIu98Ke6YlSHMRWWVUuNga1KIo8lBefui8lhTbN7MCmbnlx
MA-94 | ADAPTADORES DE FIBRA ÓPTICA LC, SC, ST | 37570 | UN | 28900 | 130% | 2025-02-12 | https://ferretodo.com.co/ferretienda/conector-de-fibra-optica-sc-lightcrimp-plus/
MA-95 | TRANSFORMADOR TRIFASICO EN ACEITE DE 30 KVA - 34.500 V - 208 | 17280000 | UN | 14400000 | 120% | 2025-02-12 | https://ineldec.com/producto/transformador-trifasico-convencional-30-kva/
MA-96 | TRANSFORMADOR TRIFASICO EN ACEITE DE 30 KVA - 13.200 V - 208 | 12621300 | UN | 10517750 | 120% | 2025-02-12 | https://interelectricas.com.co/transformadores-en-aceite/2385-transformador-trifasico-en-aceite-de-30-kva-13200-v-208-120-v-plena.html
MA-97 | ARANDELA CUADRADA PLANA DE 51*17 MM DIAMETRO= 16 MM (2 PULG.X2 PULG.X5/8 PULG.) (REF. EH = 2412) | 1638 | UN | 1260 | 130% |  | APU cinco sas
MA-98 | ARANDELA DE PRESION DE DIAMETRO= 22 MM PARA PERNO DIAMETRO= 13 MM (1/2 PULG.) (REF. EH = 2433) | 507 | UN | 390 | 130% |  | APU cinco sas
MA-99 | ARANDELA DE PRESION DE DIAMETRO= 26 MM PARA PERNO DIAMETRO= 16 MM (5/8 PULG.) (REF. EH = 2434) | 509.6 | UN | 392 | 130% |  | APU cinco sas
MA-100 | CABLE DE COBRE DESNUDO NO. 4 AWG, 7 HILOS (REF. EH = 803) | 26104 | ML | 20080 | 130% |  | APU cinco sas
MA-101 | CINTA DE ACERO INOXIDABLE. DIMENSIONES 15.87 MM (REF. EH = 1282) | 6474 | ML | 4980 | 130% |  | APU cinco sas
MA-102 | CONECTOR DE RANURAS PARALELAS DE DOS PERNOS. DIMENSIONES 70*45*45 MM (REF. EH = 1031) | 23078.9 | UN | 17753 | 130% |  | APU cinco sas
MA-103 | CORTACIRCUITOS 15 KV MONOPOLAR (REF. EH = 3402) | 390266.5 | UN | 300205 | 130% |  | APU cinco sas
MA-104 | DPS 10 KA, 12 KV DE OXIDO METALICO (REF. EH = 3101) | 214905.6 | UN | 165312 | 130% |  | APU cinco sas
MA-105 | ESTRIBOS PARA NIVEL II (REF. EH = 2902) | 53995.5 | UN | 41535 | 130% |  | APU cinco sas
MA-106 | GRAPA OPERAR EN CALIENTE CONDUCTOR AWG-MCM 6 - 400. DIAMETRO 4 - 13.5 MM. (REF. EH = 795) | 52942.5 | UN | 40725 | 130% |  | APU cinco sas
MA-107 | TUBO CONDUIT METALICO GALVANIZADO IMC DIAMETRO 1/2 PULG. (REF. EH = 43440) | 19760 | ML | 15200 | 130% | 2025-02-24 | https://interelectricas.com.co/tuberia-metalica-y-pvc/2323-tubo-metalico-imc-de-1-2-pulgadas-x-3-mts-con-union.html
MA-108 | VARILLA DE PUESTA A TIERRA DE 15.88*2438 MM (REF. EH = 1411) | 83072.6 | UN | 63902 | 130% |  | APU cinco sas
MA-109 | CORTACIRCUITOS 38 KV MONOPOLAR (REF. EH = 3402) | 382395 | UN | 294150 | 130% | 2025-02-12 | https://interelectricas.com.co/cortacircuitos/8999-cortacircuito-expulsion-345-kv-100a-38kv-aplica-tipo-costa.html
MA-110 | CABLE AAAC 3 X 1/0+1/0. | 35230 | ML | 27100 | 130% | 2025-02-13 | https://interelectricas.com.co/alambres-y-cables/2035-cable-multiplex-cuadruplex-3-x-50-mm-50-mm-aislado-de-3-x-10-10-metro.html
MA-111 | CAPACETE ROSCADO EN ALUMINIO PARA TUBERIA IMC DE 2" | 29315 | UN | 22550 | 130% | 2025-02-13 | https://interelectricas.com.co/tuberia-metalica-y-pvc/1508-capacete-roscado-en-aluminio-para-tuberia-imc-de-2.html
MA-112 | SIKA BOOM ESPUMA | 159900 | LITRO | 123000 | 130% | 2025-02-13 | https://articulo.mercadolibre.com.co/MCO-620499539-sika-boom-m-espuma-expansiva-de-poliuretano-500ml-_JM#polycard_client=search-nordic&position=1&search_layout=grid&type=item&tracking_id=f95df70d-a7ef-4b08-8f22-739dac698d43
MA-113 | MEDIDOR DE ENERGÍA KWH-KVARH CLASE 1 POTENCIA ACTIVA, CLASE 2 POTENCIA REACTIVA, DE CONEXIÓN INDIRECTA, MULTIFUNCIONAL CON INSTRUMENTACIÓN Y CURVA DE CARGA, PUERTO ETERNET Y DOS PUERTOS SERIALES, CUATRO CUADRANTES. | 1611716.7742 | UN | 1239782.134 | 130% | 2025-02-13 | https://www.epm.com.co/content/dam/epm/clientes-y-usuarios/energia/m%C3%A1s-de-energ%C3%ADa/costos-asociados-a-la-conexion-y-decretos-de-precios/documentos/decreto-de-precios-portafolio.pdf
MA-114 | TRANSFORMADOR DE CORRIENTE BLOX 100/5A TIPO VENTANA EXTERIOR | 240000 | UN | 200000 | 120% | 2025-02-13 | https://ineldec.com/producto/transformador-de-corriente-blox-100-5a/
MA-115 | CAJA POLIFASICA | 159315 | UN | 122550 | 130% | 2025-02-13 | https://interelectricas.com.co/cajas-y-tableros/2263-caja-contador-polifasico-1-medidor-39-8x24-4x1-cm.html?__cf_chl_tk=Fs5gTu1hnP9d5qbj1AgDJ4MPNV0OfaGytw4LVuOlgdo-1739464952-1.0.1.1-qwg2W1Ykjivypbgr5uUhnHcaEvjNc9bQ.fsl9i1IqMY
MA-116 | CABLE CONTROL 7X12 AWG GRIS APANTALLADO FOIL 600V CHAQ.FR-PVC RES.UV DW | 49166 | ML | 37820 | 130% | 2025-02-13 | https://interelectricas.com.co/cable-de-instrumentacion-control/10541-cable-instrumentacion-7x12-awg-gris-apantallado-con-foil-600v-90-grados-dw-12-awg-chaqfr-pvc-resistuv-8bbp107109-i2-241120.html
MA-117 | TERMINAL DE OJO AISLADO | 520 | UN | 400 | 130% | 2025-02-13 | https://www.ardobot.co/terminal-de-ojo-aislado-rv5-5-6-amarillo.html?srsltid=AfmBOor0CjiPKKqjJKwr9Gcxbe-c7p2yAkRZFeI_QPZUCk_9EEOUMh5M
MA-118 | CARGADORES TRIFÁSICOS CONFIGURACIÓN REDUNDANTE, SALIDA 125 VDC – 75 AH | 60836856.6454 | UN | 46797582.0349 | 130% | 2025-02-13 | Cotización dada por EH
MA-119 | BANCO DE BATERÍAS CONFORMADO POR 60 CELDAS 2 VDC – 400 AH INCLUYE ESTRUCTURA DE SOPORTE Y ACCESORIO. | 110601940.6551 | UN | 85078415.8885 | 130% | 2025-02-13 | Cotización dada por EH
MA-120 | KIT DE VENTILACIÓN FORZADA IP54. 105X105MM. CAUDAL IP54: 23M/H³. 230 V~ / 10W. RUIDO 50 DB | 729505.9646 | UN | 561158.4343 | 130% | 2025-02-13 | https://library.e.abb.com/public/50cc73ad0d8e4ba6865c045826dc2f05/EL_CO_2022_09_LISTA%20DE%20PRECIOS%20SEP.pdf
MA-121 | DUCTO DE EXTRACCIÓN DE VAPORES CON REVESTIMIENTO TÉRMICO | 1950000 | ML | 1500000 | 130% | 2025-02-13 | Estimado
MA-122 | DETECTOR DE GAS NATURAL WIFI ALARMA DE FUGAS EN LA PARED | 186781.4 | UN | 143678 | 130% | 2025-02-13 | https://www.mercadolibre.com.co/detector-de-gas-natural-wifi-alarma-de-fugas-en-la-pared/p/MCO2002851337
MA-123 | TRANSFERENCIA AUTOMÁTICA 100A | 6500000 | UN | 5000000 | 130% | 2025-02-13 | https://laumayer.com.ec/wp-content/uploads/2023/08/lista-de-precios-completa-laucol-ecuador-3.pdf
MA-124 | RELÉ DE TRANSFERENCIA CON SISTEMA DE MONITOREO Y CONTROL. PANTALLA DIGITAL | 2375100 | UN | 1827000 | 130% | 2025-02-13 | https://laumayer.com.ec/wp-content/uploads/2023/08/lista-de-precios-completa-laucol-ecuador-3.pdf
MA-125 | POSTE METÁLICO DE 8 M PARA ALUMBRADO | 2548260 | UN | 1960200 | 130% | 2025-02-13 | https://interelectricas.com.co/productos/3825-poste-metalico-conico-8-metros-para-alumbrado-publico.html
MA-126 | LUMINARIA LED ALUMBRADO PÚBLICO 100W | 264382.3 | UN | 203371 | 130% | 2025-02-13 | https://www.surtielectronic.com/producto/sylvania-p23679-36-led-jeta-pro-luminaria-100w-dl-unv?srsltid=AfmBOop2MJfnip9Cs6cPFwzFgbmt-psNqC2LIvwjsSk3_N7HyPjnZx3W
MA-127 | CABLE ENCAUCHETADO 3 X 16 AWG COBRE | 6175 | ML | 4750 | 130% | 2025-02-13 | https://interelectricas.com.co/alambres-y-cables/2029-cable-de-cobre-encauchetado-3-x-16-awg-metro.html
MA-128 | CONECTORES DE DERIVACIÓN TIPO GEL. | 53105 | UN | 40850 | 130% | 2025-02-13 | https://interelectricas.com.co/red-trenzada/1605-empalme-de-derivacion-en-gel-ghfc-1-rango-de-aplicacion-principal-de-cable-6-a-2-y-derivacion-de-14-a-8-.html
MA-129 | PORTAFUSIBLE Y FUSIBLE DE VIDRIO 2A | 11700 | UN | 9000 | 130% | 2025-02-13 | https://interelectricas.com.co/red-trenzada/1605-empalme-de-derivacion-en-gel-ghfc-1-rango-de-aplicacion-principal-de-cable-6-a-2-y-derivacion-de-14-a-8-.html
MA-130 | TUBO PVC 1/2" | 1668.3333 | ML | 1283.3333 | 130% | 2025-02-14 | https://interelectricas.com.co/tuberia-metalica-y-pvc/2360-tubo-pvc-conduit-de-1-2-x-3-mts.html
MA-131 | UNION PVC 1/2" | 455 | UN | 350 | 130% | 2025-02-14 | https://interelectricas.com.co/tuberia-metalica-y-pvc/2872-union-pvc-1-2.html
MA-132 | BOQUILLA PVC 1/2" | 8502 | UN | 6540 | 130% | 2025-02-14 | https://articulo.mercadolibre.com.co/MCO-2743457860-10-boquillas-de-pvc-de-12-pulgada-macho-a-macho-de-rosca-_JM
MA-133 | SOPORTE PARA REFLECTOR CON ACCESORIOS | 349411.7822 | UN | 268778.294 | 130% | 2025-02-14 | https://minaled.com/producto/farolas-led/soporte-proyectores-columna/
MA-134 | MARCO Y TAPA METÁLICOS EN ANGULO Y PLATINA DE 1 1/2 x 1/8 (0,40x0,40) | 260000 | UN | 200000 | 130% | 2025-02-14 | https://interelectricas.com.co/articulos-electricos/4189-juego-de-marco-en-acero-1-tapa-de-concreto-para-camara-de-inspeccion-doble-cs275-para-canalizacion-de-mt-y-bt-131mts-x-81mts.html
MA-135 | VARILLA CORRUGADA 1/2" | 6500 | ML | 5000 | 130% | 2025-02-14 | https://gyj.com.co/bogota_65/barra-corrugada-bogota-65-acero-construccion.html
MA-136 | CONCRETO DE 28 Mpa | 649545 | M3 | 499650 | 130% | 2025-02-14 | https://www.google.com.co/search?q=An%C3%A1lisis+Unitarios+de+Referencia+Gobernaci%C3%B3n+de+Risaralda+precio&sca_esv=fe22a64d7c0cbfa7&biw=1920&bih=919&sxsrf=AHTn8zoLPU3Rwip96AvoA1D9E1YgHh0IRg%3A1739542526504&ei=_k-vZ720HsKYwbkPyMzY0As&ved=0ahUKEwi9q_TyrMOLAxVCTDABHUgmFroQ4dUDCBI&uact=5&oq=An%C3%A1lisis+Unitarios+de+Referencia+Gobernaci%C3%B3n+de+Risaralda+precio&gs_lp=Egxnd3Mtd2l6LXNlcnAiQkFuw6FsaXNpcyBVbml0YXJpb3MgZGUgUmVmZXJlbmNpYSBHb2Jlcm5hY2nDs24gZGUgUmlzYXJhbGRhIHByZWNpb0iPC1AAWABwAHgBkAEAmAGeAaABngGqAQMwLjG4AQPIAQD4AQL4AQGYAgCgAgCYAwCSBwCgB34&sclient=gws-wiz-serp
MA-137 | BLOQUES DE CONCRETO | 6110 | UN | 4700 | 130% | 2025-02-14 | https://www.prepeniel.com/bloque-de-concreto-ct-14
MA-138 | MORTERO DE PEGA 1:4 | 20800 | M3 | 16000 | 130% | 2025-02-14 | https://geztio.co/es-la/upa/co/Mortero-1:4/
MA-139 | BOQUILLAS TERMINALES | 5005 | UN | 3850 | 130% | 2025-02-14 | https://comem.com.co/producto/terminal-pvc-2-
MA-140 | MATERIAL GRANULAR FILTRANTE | 104000 | M3 | 80000 | 130% | 2025-02-14 | https://www.homecenter.com.co/homecenter-co/product/256692/arena-silice-x-25kg-para-filtro-de-piscina/256692/?utm_source=chatgpt.com
MA-141 | CAJA RAWELT | 13778.7 | UN | 10599 | 130% | 2025-02-14 | https://electroservimos.co/tableros-cajas-y-gabinetes/2522-crr29-caja-rectangular-tipo-rawelt-3-salidas-x-1-2-ul-ch.html
MA-142 | CORAZA METÁLICA LIQUID TIGHT DE 1/2" | 7020 | ML | 5400 | 130% | 2025-02-14 | https://interelectricas.com.co/tuberia-metalica-y-pvc/2086-coraza-liquid-tight-tipo-americano-1-2-pulgadas-x-metro.html
MA-143 | CABLE ENCAUCHETADO 3 X 12 AWG COBRE | 12935 | ML | 9950 | 130% | 2025-02-14 | https://interelectricas.com.co/alambres-y-cables/2025-cable-de-cobre-encauchetado-3-x-12-awg-metro.html
MA-144 | SENSOR DE BARRERA FOTOELÉCTRICA | 416000 | UN | 320000 | 130% | 2025-02-14 | ING SANTIAGO
MA-145 | LUMINARIA LED TORTUGA 12 W. 960 LUMENES. 100 - 240 V. | 31590 | UN | 24300 | 130% | 2025-02-14 | https://interelectricas.com.co/iluminacion/199-luminaria-led-sylvania-tortuga-12w-bulkhead-dl-110-240v.html
MA-146 | AIRE ACONDICIONADO INVERTER DE 12000 BTUS 220V . INCLUYE: TUBERÍA DE REFRIGERACIÓN, REFRIGERANTE, CABLEADO DE CONTROL Y DE FUERZA HASTA SALIDA A 0 M. | 4160000 | UN | 3200000 | 130% | 2025-02-14 | https://articulo.mercadolibre.com.co/MCO-1331578599-aire-acondicionado-inverter-mini-split-24000-btu-220v-sam-_JM#polycard_client=search-nordic&position=6&search_layout=stack&type=item&tracking_id=1de01b54-ed55-4131-ba44-c9c5699099ac
MA-147 | LUMINARIA LED HERMÉTICA 50 W. 5300 LUMENES. 100 - 277 V. POLICARBONATO RESISTENTE AL IMPACTO | 167180 | UN | 128600 | 130% | 2025-02-14 | https://interelectricas.com.co/luminaria-led-hermetica/5950-luminaria-led-sylvania-hermetica-50w-luz-dia-5300lm-6500k-luz-dia-para-ambientes-industriales-ref-p24359-36.html
MA-148 | CLAVIJA CON POLO A TIERRA | 6825 | UN | 5250 | 130% | 2025-02-14 | https://interelectricas.com.co/articulos-electricos/1613-clavija-caucho-15-amp-con-polo.html
MA-149 | CONECTORES DE RESORTE 18-8AWG | 1560 | UN | 1200 | 130% | 2025-02-14 | https://interelectricas.com.co/articulos-electricos/743-conector-3m-resorte-calibre-18-8-awg-rojo-amarillo.html
MA-150 | INTERRUPTOR SENCILLO | 2574 | UN | 1980 | 130% | 2025-02-14 | https://www.homecenter.com.co/homecenter-co/product/889451/propack-interruptor-sencillo-5-unds-lynx-blanco/889451/
MA-151 | LUMINARIA LED TORTUGA 4 W. 300 LUMENES. 100 - 277 V. INCRUSTAR O SOBREPONER | 116155 | UN | 89350 | 130% | 2025-02-14 | https://interelectricas.com.co/iluminacion/161-luminaria-led-sylvania-emergencia-aplique-4w-rectangular-6000.html
MA-152 | LUMINARIA LED TORTUGA 18 W. 1260 LUMENES. 100 - 240 V. SOBREPONER | 17550 | UN | 13500 | 130% | 2025-02-14 | https://interelectricas.com.co/iluminacion/195-panel-led-18w-redondo-sobreponer-225cm-x-23cm-6500k-dl-luz-dia-ref-p27180-36-sylvania.html
MA-153 | EXTRACTOR DE AIRE 16" | 780000 | UN | 600000 | 130% | 2025-02-14 | https://articulo.mercadolibre.com.co/MCO-568923932-extractor-de-aire-16-pulgadas-industrial-_JM?searchVariation=174238918448#polycard_client=search-nordic&searchVariation=174238918448&position=3&search_layout=stack&type=item&tracking_id=abf9664c-52f9-4cfa-bd53-26a2166db58d
MA-154 | ABRAZADERA GRAPA METÁLICA 1/2" PARA TUBERÍA | 1040 | UN | 800 | 130% | 2025-02-14 | https://interelectricas.com.co/tuberia-metalica-y-pvc/891-abrazadera-ajustable-1-2-pulg-.html
MA-155 | CURVA 90 GRADOS GALVANIZADA IMC DE 1/2 | 5265 | UN | 4050 | 130% | 2025-02-14 | https://interelectricas.com.co/tuberia-metalica-y-pvc/903-curva-90deg-galvanizada-imc-de-1-2.html
MA-156 | CABLE 4x10 AWG Cu- TC-THHN/THWN - 600 V | 26195 | ML | 20150 | 130% | 2025-02-14 | https://interelectricas.com.co/alambres-y-cables/2831-cable-de-cobre-encauchetado-4-x-10-awg-de-metro.html
MA-157 | TUBERIA EMT 1/2" | 8580 | ML | 6600 | 130% | 2025-02-14 | https://interelectricas.com.co/tuberia-metalica-y-pvc/2182-tubo-metalico-emt-de-1-2-pulgadas-x-3-mts.html
MA-158 | TOMA CORRIENTE DOBLE GFCI | 43095 | UN | 33150 | 130% | 2025-02-14 | https://interelectricas.com.co/articulos-electricos/1868-toma-doble-ciles-20amp-gfci-blanca-con-tapa.html
MA-159 | CABLE ENCAUCHETADO 4 X 12 AWG COBRE | 16510 | ML | 12700 | 130% | 2025-02-14 | https://interelectricas.com.co/alambres-y-cables/2840-cable-de-cobre-encauchetado-4-x-12-awg-de-metro.html
MA-160 | CURVA 90 GRADOS EMT DE 1/2" | 1430 | UN | 1100 | 130% | 2025-02-14 | https://interelectricas.com.co/tuberia-metalica-y-pvc/919-curva-90deg-emt-de-1-2.html
MA-161 | SOLDADURA EXOTÉRMICA 115 G | 24505 | UN | 18850 | 130% | 2025-02-17 | https://interelectricas.com.co/puesta-a-tierra/802-soldadura-exotermica-grounding-115-gramos.html
MA-162 | SOLDADURA EXOTÉRMICA 200 G | 37375 | UN | 28750 | 130% | 2025-02-17 | https://interelectricas.com.co/puesta-a-tierra/2158-soldadura-exotermica-grounding-200-gramos.html
MA-163 | SOLDADURA EXOTÉRMICA 150 G | 32175 | UN | 24750 | 130% | 2025-02-17 | https://interelectricas.com.co/puesta-a-tierra/803-soldadura-exotermica-grounding-150-gramos.html
MA-164 | MOLDE GRAFITO SOLDADURA EXOTÉRMICA EN X CABLE 4/0 AWG | 310700 | UN | 239000 | 130% | 2025-02-17 | https://electroservimos.co/inicio/4381-mx5840-molde-grafito-soldadura-exotermica-en-x-cable-40-awg-sin-pinza-grounding.html
MA-165 | ELECTRODO EN COBRE Ø16 MM (5/8”) X 2.4 METROS | 285350 | UN | 219500 | 130% | 2025-02-17 | https://interelectricas.com.co/puesta-a-tierra/2198-varilla-cooper-weld-de-14-28mm-x-2-40-de-cobre-macizo.html
MA-166 | CONECTOR TERMINAL CU PARA CABLE 4/0 AWG | 10985 | UN | 8450 | 130% | 2025-02-17 | https://interelectricas.com.co/articulos-electricos/1127-borna-no-4-0-awg-de-ponchar-estanada-barril-largo.html
MA-167 | BARRAJE EQUIPOTENCIAL CU ELECTROLÍTICO, INCLUYE AISLADORES Y ELEMENTOS DE SUJECIÓN | 704338.8152 | UN | 541799.0886 | 130% | 2025-02-17 | https://www.generadoresytransformadores.com/producto/barra-de-cobre-para-sistema-de-tierras-2-x-16-2/
MA-168 | CONECTOR TERMINAL CU PARA CABLE 2/0 AWG | 7046 | UN | 5420 | 130% | 2025-02-17 | https://vicartechz.com/producto/conectores/borneras-y-terminales/terminal-de-ojo-para-cable-2-0-awg/?srsltid=AfmBOooLMlEFb0bYLJ55Uf1m79Zdc_dF82Iksal2PLtSp3vRyRaEU9cM
MA-169 | CABLE CU 4/0 AWG DESNUDO | 90805 | ML | 69850 | 130% | 2025-02-17 | https://interelectricas.com.co/alambres-y-cables/2260-cable-de-cobre-desnudo-no-4-0-awg-metro.html
MA-170 | CABLE COBRE DESNUDO CU 2/0 AWG | 57785 | ML | 44450 | 130% | 2025-02-17 | https://interelectricas.com.co/alambres-y-cables/2258-cable-de-cobre-desnudo-no-2-0-awg-metro.html
MA-171 | CABLE COBRE DESNUDO CU 1/0 AWG | 47645 | ML | 36650 | 130% | 2025-02-17 | https://interelectricas.com.co/alambres-y-cables/2256-cable-de-cobre-desnudo-no-1-0-awg-metro.html
MA-172 | CUBIERTA O FUNDA PARA LINEA DESNUDA RAYCHEM 35KV CABLE NO 2 A 397KCMIL | 126685 | ML | 97450 | 130% | 2025-02-17 | https://interelectricas.com.co/premoldeados-media-baja-tension/2910-cubierta-o-funda-para-linea-desnuda-raychem-35kv-cable-no-2-a-397kcmil-ref-147654-mvlc-18-a241.html
MA-173 | CABLE ALUMINIO DESNUDO 1/0 AWG PARA SPT | 5525 | ML | 4250 | 130% | 2025-02-17 | https://interelectricas.com.co/alambres-y-cables/1976-cable-de-aluminio-desnudo-no-1-0-acsr-metro.html
MA-174 | PUNTA FRANKLIN 1 METRO LIBRE | 138385 | UN | 106450 | 130% | 2025-02-17 | https://interelectricas.com.co/cortacircuitos-y-proteccion-contra-rayos/1597-pararrayo-tipo-franklin-de-5-puntas.html
MA-175 | ALAMBRÓN DE ALUMINIO DESNUDO DE Ø8 MM Ó 1/0 AWG | 6110 | ML | 4700 | 130% | 2025-02-17 | https://interelectricas.com.co/alambres-y-cables/1875-alambron-en-aluminio-de-8mm-para-apantallamiento.html
MA-176 | GRAPA DE CONEXIÓN ENTRE PUNTA CAPTORA Y ALAMBRÓN | 34450 | UN | 26500 | 130% | 2025-02-17 | https://interelectricas.com.co/productos/3903-grapa-otr-universal-cruz-paralela-punta-alambron-.html
MA-177 | GRAPA EN CRUZ PARALELA | 34450 | UN | 26500 | 130% | 2025-02-17 | https://interelectricas.com.co/productos/3903-grapa-otr-universal-cruz-paralela-punta-alambron-.html
MA-178 | BASE METALICA PARA PUNTA CAPTADORA ALUMINIO REDONDA | 46215 | UN | 35550 | 130% | 2025-02-17 | https://interelectricas.com.co/apantallamiento-proteccion-contra-rayos/5223-base-metalica-obo-para-punta-captadora.html
MA-179 | CABLE ENCAUCHETADO 4 X 8 AWG COBRE | 32370 | ML | 24900 | 130% | 2025-02-17 | https://interelectricas.com.co/alambres-y-cables/2828-cable-encauchetado-4-x-8-awg-cobre-.html
MA-180 | CABLE AISLADO NO 1/0 AWG COBRE THHN | 50700 | ML | 39000 | 130% | 2025-02-17 | https://interelectricas.com.co/alambres-y-cables/1994-cable-de-cobre-aislado-no-1-0-awg-metro-thhn-color-negro.html
MA-181 | INTERRUPTOR AC 3X40 25 kA | 162695 | UN | 125150 | 130% | 2025-02-18 | https://interelectricas.com.co/breakers/1284-breaker-de-riel-tripolar-abb-3-x-40a-10ka.html
MA-182 | INTERRUPTOR AC 1X15 25 kA | 87360 | UN | 67200 | 130% | 2025-02-18 | https://interelectricas.com.co/breakers/1230-breaker-industrial-abb-formula-20a-capacidad-de-ruptura-25-ka-a1b.html
MA-183 | INTERRUPTOR AC 3X15 25 kA | 268710 | UN | 206700 | 130% | 2025-02-18 | https://interelectricas.com.co/breakers-industriales/2590-breaker-industrial-abb-formula-15a-capacidad-de-ruptura-25ka-a1b-ref-1sda066697r1.html
MA-184 | INTERRUPTOR AC 2X20 25 kA TIPO RIEL | 44223.4 | UN | 34018 | 130% | 2025-02-18 | https://www.puntoelectrico.com.co/productos/taco-enchufable-2x20-amp
MA-185 | INTERRUPTOR AC 3X100 25 kA | 322400 | UN | 248000 | 130% | 2025-02-18 | https://interelectricas.com.co/breakers/1239-breaker-industrial-abb-formula-100a-capacidad-de-ruptura-25-ka-a1b.html
MA-186 | INTERRUPTOR AC 2X15 25 kA | 86286.2 | UN | 66374 | 130% | 2025-02-18 | https://erp.electrovalle.com/shop/product/1603-a9f74216-breaker-2x16-amp-p-riel-20ka-c60n-22625?page=7&category=2&order=name+desc
MA-187 | INTERRUPTOR DC 1X10 (6 kA) | 71500 | UN | 55000 | 130% | 2025-02-18 | https://ineldec.com/producto/breaker-dc-1x10a-chint-riel/
MA-188 | TABLERO DE SOBREPONER DE 30 CIRCUITOS CON PUERTA Y ESPACIO PARA TOTALIZADOR | 827190 | UN | 636300 | 130% | 2025-02-18 | https://interelectricas.com.co/cajas-y-tableros/1467-tablero-trifasico-con-puerta-y-espacio-para-totalizador-de-42-circuitos.html
MA-189 | CABLE ECOLOGICO 4/0 AWG 15KV | 31172.05 | ML | 23978.5 | 130% | 2025-02-19 | Extraido del presupuesto Canaima
MA-190 | CONCRETO PARA SOLADO 2500 PSI | 760500 | M3 | 585000 | 130% |  | Base de datos Ing Santiago 20/02/2025
MA-191 | CONCRETO CICLOPEO DE 3000 PSI | 338000 | M3 | 260000 | 130% |  | Base de datos Ing Santiago 20/02/2025
MA-192 | CERTIFICACIÓN POR PUNTO DE FIBRA ÓPTICA | 32500 | UN | 25000 | 130% | 2025-02-21 | Estimado
MA-193 | TERMINAL TIPO PIN | 260 | UN | 200 | 130% | 2025-02-21 | https://interelectricas.com.co/articulos-electricos/4427-terminal-pin-para-cable-control-cal-14-awg-azul.html
MA-194 | CHAZO EXPANSIVO RL 3/8" | 455 | UN | 350 | 130% | 2025-02-21 | https://www.casaferretera.com/anclaje_rl_3-8/p?srsltid=AfmBOopd0nix-OjDwcfXZzm2OuT2Va_OmqlyRk5Bc5PP_eIU1OkiFxoU
MA-195 | VARILLA ROSCADA DE 3/8" | 3466.6667 | UN | 2666.6667 | 130% | 2025-02-21 | https://interelectricas.com.co/herrajes-electricos/2205-varilla-roscada-3-8-pulgadas-x-3-mts-zincada.html
MA-196 | RIEL UNISTRUT RANURADO 2X4 CM | 10551.6667 | ML | 8116.6667 | 130% | 2025-02-21 | https://interelectricas.com.co/articulos-electricos/392-riel-channel-4x2-x-3-00-mts-troquelado.html
MA-197 | CABLE DE COBRE DESNUDO NO 8 AWG | 7150 | ML | 5500 | 130% | 2025-02-21 | https://interelectricas.com.co/alambres-y-cables/2255-cable-de-cobre-desnudo-no-8-awg-metro.html
MA-198 | ARENA | 60000 | M3 | 60000 | 100% | 2025-02-21 | https://ferreterialacasitaroja.com/product/arena-m3/?srsltid=AfmBOoq4pxLo2HvEJC-as0JxnyNhkBBv_GEXLh6-V9dT2cQbvSWy9rgo
MA-199 | CINTA DE SEÑALIZACIÓN DE SEGURIDAD | 1300 | ML | 1000 | 130% | 2025-02-21 | https://www.dotacionesysuministros.com/producto/cinta-de-senalizacion-10-centimetros-x-500-metros/
MA-200 | SOLDADURA PVC 1/4 GL | 88270 | GALÓN | 67900 | 130% | 2025-02-21 | https://www.homecenter.com.co/homecenter-co/product/22764/soldadura-pvc-1-4gl-946ml/22764/
MA-201 | CAMPANA PVC 3" | 6955 | UN | 5350 | 130% | 2025-02-21 | https://interelectricas.com.co/tuberia-metalica-y-pvc/965-terminal-pvc-3-pulg-tipo-campana.html
MA-202 | CAMPANA PVC 4" | 13195 | UN | 10150 | 130% | 2025-02-21 | https://interelectricas.com.co/tuberia-metalica-y-pvc/2982-terminal-pvc-4-tipo-campana-corrugada.html
MA-203 | CONDULETA EN T 1 1/4" | 11830 | UN | 9100 | 130% | 2025-02-21 | https://comem.com.co/producto/conduleta-bt-roscada-tipo-t-3-4-en-aluminio-inyectado
MA-204 | UNION IMC 1 1/4" | 4420 | UN | 3400 | 130% | 2025-02-21 | https://interelectricas.com.co/tuberia-metalica-y-pvc/2195-union-metalica-galvanizada-imc-de-1-1-4.html
MA-205 | CONDULETA TIPO C 3/4" | 9881.3 | UN | 7601 | 130% | 2025-02-21 | https://electroservimos.co/accesorios-canalizacion/545-c7r11-conduleta-34-recta-rosca-imc-cooper-crouse-hinds.html
MA-206 | CABLE FUTP CON CATEGORIA 6 APANTALLADO | 5590 | ML | 4300 | 130% | 2025-02-21 | https://www.compelelectronica.com/product/cable-ftp-con-categoria-6-apantallado-utpftp/
MA-207 | PATCH PANEL CATEGORÍA 6 16 PUERTOS | 291200 | UN | 224000 | 130% | 2025-02-22 | https://disuctronicos.com/index.php/producto/patch-panel-cat-6-16-puertos/
MA-208 | MULTITOMA 6 SALIDAS 3M | 117000 | UN | 90000 | 130% | 2025-02-22 | https://www.homecenter.com.co/homecenter-co/product/224676/multitoma-6-salidas-3m/224676/
MA-209 | SWITCH DE 16 PUERTOS CERTIFICACIONES IEC 61850-3, IEEE 1613 | 11085750 | UN | 8527500 | 130% | 2025-02-22 | https://www.router-switch.com/ie-2000-16ptc-g-e.html
MA-210 | ORGANIZADOR VERTICAL | 309400 | UN | 238000 | 130% | 2025-02-22 | https://www.daga-store.com/ov-4513
MA-211 | ORGANIZADOR HORIZONTAL | 77350 | UN | 59500 | 130% | 2025-02-22 | https://www.daga-store.com/oh-4570
MA-212 | RIEL CHANNEL 4X2 | 10551.6667 | ML | 8116.6667 | 130% | 2025-02-24 | https://interelectricas.com.co/articulos-electricos/392-riel-channel-4x2-x-3-00-mts-troquelado.html
MA-213 | CHAZO EXPANSIVO 3/8" | 1430 | UN | 1100 | 130% | 2025-02-24 | https://www.producabos.com/producto/chazo-expansivo-zincado-de-3-8-x-2-1-2/
MA-214 | CABLE 10 AWG Cu- TC-THHN/THWN - 600 V | 5070 | ML | 3900 | 130% | 2025-02-24 | https://interelectricas.com.co/alambres-y-cables/1388-cable-de-cobre-aislado-thhn-no-10-metro-color-rojo.html
MA-215 | TUBO PVC 1" | 3055 | ML | 2350 | 130% | 2025-02-25 | https://interelectricas.com.co/tuberia-metalica-y-pvc/2364-tubo-pvc-conduit-de-1-x-3-mts.html
MA-216 | UNIÓN PVC 1" | 786.5 | UN | 605 | 130% | 2025-02-25 | https://aldiaferreteria.com/presion/974-union-pvc-presion-de-1?srsltid=AfmBOor-jYKacUCH1AEWwb_xjTFA3yVSo4uiRINk8eYvkP7yk8BrohCJ
MA-217 | FORMALETA EN MADERA CON TABLA DE 1" | 24691.1162 | M2 | 18993.1663 | 130% | 2025-02-25 | APU Santiago
MA-218 | PANEL DE CONTROL PARA SISTEMA DE DETECCIÓN FOTOELÉCTRICO PERIMETRAL | 2028000 | UN | 1560000 | 130% | 2025-02-26 | APU Santiago
MA-219 | CABLE AISLADO NO 12 AWG COBRE THHN | 3445 | ML | 2650 | 130% | 2025-03-03 | https://interelectricas.com.co/alambres-y-cables/2515-cable-de-cobre-aislado-no-12-awg-metro-thhn-color-negro.html
MA-220 | TUBO METALICO EMT CONDUIT GALVANIZADO DE 3/4" | 11830 | ML | 9100 | 130% | 2025-03-03 | https://interelectricas.com.co/tuberia-metalica-y-pvc/2183-tubo-metalico-emt-de-3-4-pulgadas-x-3-mts.html
MA-221 | CAJA FS 2X4 4 SALIDAS 3/4" | 16633.5 | UN | 12795 | 130% | 2025-03-03 | https://www.homecenter.com.co/homecenter-co/product/353732/caja-aluminio-5800-rectangular-4-salidas-de-1-2-pulg-x-20-unds/353732/
MA-222 | TERMINAL-CONECTOR EMT DE 3/4" | 1495 | UN | 1150 | 130% | 2025-03-03 | https://interelectricas.com.co/tuberia-metalica-y-pvc/896-terminal-emt-acero-c-h-3-4-pulg-.html?__cf_chl_tk=fR1sobfHHmx4ZIZFrwnEgaVGcrQMLVAGM5Dp9iAJjE4-1741015398-1.0.1.1-PQCZtU2KHePVxucpMyVHDW9BwrvGPvc9ej05iocFE2EAEBmAILoALqHMICChAAGIAEGEMYigXCAgsQABiABBixAxiDAcICDhAuGIAEGLEDGNEDGMcBwgIOEAAYgAQYsQMYgwEYigXCAggQABiABBixA8ICERAuGIAEGMcBGJgFGJkFGK8BwgIKECMYgAQYJxiKBcICBBAjGCfCAgsQABiABBixAxiKBZgDAJIHCzAuNS4xLjIuMS4yoAeGXA&sclient=gws-wiz-serp
MA-223 | UNION EMT 3/4" | 1495 | UN | 1150 | 130% | 2025-03-03 | https://interelectricas.com.co/tuberia-metalica-y-pvc/911-union-emt-acero-c-h-3-4-pulgadas-ref-461-650406.html
MA-224 | CURVA 90 GRADOS EMT DE 3/4" | 2340 | UN | 1800 | 130% | 2025-03-03 | https://interelectricas.com.co/tuberia-metalica-y-pvc/902-curva-90deg-emt-de-3-4.html
MA-225 | ABRAZADERA GRAPA METALICA 3/4" | 325 | UN | 250 | 130% | 2025-03-03 | https://interelectricas.com.co/tuberia-metalica-y-pvc/951-grapa-metalica-aleta-doble-3-4-pulg-.html
MA-226 | CABLE AISLADO NO 14 AWG COBRE THHN | 2210 | ML | 1700 | 130% | 2025-03-03 | https://interelectricas.com.co/alambres-y-cables/2533-cable-de-cobre-aislado-no-14-awg-metro-thhn-color-negro.html
MA-227 | TERMINAL SOLDER AMARILLO 22-14 VCP | 299 | UN | 230 | 130% | 2025-03-03 | https://www.compelelectronica.com/product/conector-tipo-resorte-vcp-vtcr-2/
MA-228 | CINTA DE COLORES | 54.08 | ML | 41.6 | 130% | 2025-03-03 | https://interelectricas.com.co/articulos-electricos/1544-cinta-aislante-azul-x-15-mts.html
MA-229 | TOMA CORRIENTE LEVITON | 4615 | UN | 3550 | 130% | 2025-03-03 | https://interelectricas.com.co/articulos-electricos/92-toma-leviton-doble-15amp-con-polo-blanca.html
MA-230 | TAPA PARA TOMA DOBLE INTEMPERIE | 21385 | UN | 16450 | 130% | 2025-03-03 | https://interelectricas.com.co/tomas-electricas/2758-tapa-para-toma-doble-intemperie.html
MA-231 | TERMINAL IMC 3/4" | 607.1 | UN | 467 | 130% | 2025-03-03 | https://saldu.co/construccion-y-ferreteria/electricidad/tuberia-electrica-emt-y-pvc/terminal-conector-conduit-imc-de-3-4-pulg/
MA-232 | UNION METALICA GALVANIZADA IMC DE 3/4" | 1820 | UN | 1400 | 130% | 2025-03-03 | https://interelectricas.com.co/tuberia-metalica-y-pvc/910-union-metalica-galvanizada-imc-de-3-4.html
MA-233 | CURVA 90 GRADOS GALVANIZADA IMC DE 3/4" | 7995 | UN | 6150 | 130% | 2025-03-03 | https://interelectricas.com.co/tuberia-metalica-y-pvc/905-curva-90deg-galvanizada-imc-de-3-4.html
MA-234 | CINTA AISLANTE 23 | 29683.3333 | ML | 22833.3333 | 130% | 2025-03-03 | https://electroservimos.co/cintas-y-amarres/603-cs23-cinta-aislante-scott-23-caucho-autofundente-91m-alta-tension-3m.html
MA-235 | CINTA AISLANTE 33 | 1826.5 | ML | 1405 | 130% | 2025-03-03 | https://interelectricas.com.co/articulos-electricos/1535-cinta-3m-aislante-scotch-super-33-19-mm-x-20-mts.html
MA-236 | FOTOCELDA PARA LUMINARIA | 35815 | UN | 27550 | 130% | 2025-03-03 | https://interelectricas.com.co/productos/3834-fotocelda-para-luminaria-azul-ip65-120-277vac-nc-fail-on-standard-life-380j-pce-3nc32a.html
MA-237 | CAJA CUADRADA 4X4 PLÁSTICA DOBLE FONDO | 3627 | UN | 2790 | 130% | 2025-03-03 | https://www.homecenter.com.co/homecenter-co/product/350570/caja-cuadrada-4x4-plastica-retie-setx10/350570/
MA-238 | CABLE ENCAUCHETADO 3 X 14 AWG COBRE HLFS | 8125 | ML | 6250 | 130% | 2025-03-03 | https://interelectricas.com.co/alambres-y-cables/2027-cable-de-cobre-encauchetado-3-x-14-awg-metro.html
MA-239 | PRENSA ESTOPA DE 1/2 | 3900 | UN | 3000 | 130% | 2025-03-03 | https://www.ferrelectrica.cl/product/prensa-estopa-metalica-1-2-12mm?srsltid=AfmBOopKqhsbCBVZiTvDOiknkRFmsLkGqVXVOQ3P_VCqzG83TS-7eN6g
MA-240 | GUAYA 1/8 ALMA DE YUTE | 1430 | UN | 1100 | 130% | 2025-03-03 | https://www.gruponavcar.com/cable-guaya-en-acero-galvanizado-de-18-31mm-yute-6x7-x-250-metros/p?srsltid=AfmBOookhAfM4KAG0ghCVvlYH4x0wQ-IN2tsmgRSFDmXUPCewmL4t2vg
MA-241 | ABRAZADERA EN U PARA GUAYA DE 1/8 | 3120 | UN | 2400 | 130% | 2025-03-03 | https://www.homecenter.com.co/homecenter-co/product/145448/perros-para-cable-galvanizado-1-8pg-4und-fixser/145448/
MA-242 | CÁNCAMO DE UN OJO | 154.7 | UN | 119 | 130% | 2025-03-03 | https://articulo.mercadolibre.com.co/MCO-1395782091-mini-armella-cancamos-8x4mm-para-joyeria-100-und-_JM?searchVariation=181837640371#polycard_client=search-nordic&searchVariation=181837640371&position=15&search_layout=stack&type=item&tracking_id=ce9116b4-8b6d-4986-86cb-f87a9eb165d4
MA-243 | ENVÍO DE LUMINARIA | 19500 | UN | 15000 | 130% | 2025-03-03 | Aproximado
MA-244 | CHAZO DE PLÁSTICO | 585 | UN | 450 | 130% | 2025-03-03 | https://www.homecenter.com.co/homecenter-co/product/612881/chazo-puntilla-nylon-1-4x1-1-4-50-und-fixser/612881/
MA-245 | TUBO METALICO IMC CONDUIT GALVANIZADO DE 1" | 33995 | ML | 26150 | 130% | 2025-03-04 | https://interelectricas.com.co/tuberia-metalica-y-pvc/2320-tubo-metalico-imc-de-1-x-3-mts-con-union.html
MA-246 | CORAZA METÁLICA LIQUID TIGHT DE 1" | 11895 | ML | 9150 | 130% | 2025-03-04 | https://interelectricas.com.co/tuberia-metalica-y-pvc/2088-coraza-liquid-tight-tipo-americano-1-pulgadas-x-metro.html
MA-247 | CONECTOR RECTO LIQUID TIGHT DE 1" | 6175 | UN | 4750 | 130% | 2025-03-04 | https://interelectricas.com.co/herrajes-electricos/1735-conector-coraza-liquid-tight-recto-1-pulg-.html
MA-248 | CONDULETA TIPO C 1″ | 23536.5 | UN | 18105 | 130% | 2025-03-04 | https://edelco.co/producto/conduleta-c-1-rosca/?srsltid=AfmBOooz1qWrU-PcMD6_5pvcOWvfJJYFaGaMGMlhK8MjD5VaYK6ye6vH
MA-249 | CURVA PVC DE 1" | 1365 | UN | 1050 | 130% | 2025-03-04 | https://interelectricas.com.co/tuberia-metalica-y-pvc/958-curva-pvc-de-1.html
MA-250 | TERMINAL-CONECTOR EMT DE 1/2" | 1300 | UN | 1000 | 130% | 2025-03-04 | https://interelectricas.com.co/tuberia-metalica-y-pvc/895-terminal-emt-acero-c-h-1-2-pulg-.html
MA-251 | TAPA 4X4 CON EMPAQUE | 11590.8 | UN | 8916 | 130% | 2025-03-04 | https://edemco.co/index.php/producto/tapa-tc-rawelt-0418-4-4-ciega
MA-252 | LIMPIADOR DE TUBERÍA PVC 1/4 GL | 60970 | GALÓN | 46900 | 130% | 2025-03-04 | https://www.homecenter.com.co/homecenter-co/product/22762/removedor-pvc-1-4-galon-760gr/22762/
MA-253 | TERMINAL-CONECTOR PVC DE 3/4" | 325 | UN | 250 | 130% | 2025-03-04 | https://interelectricas.com.co/tuberia-metalica-y-pvc/1873-adaptador-terminal-pvc-de-3-4.html
MA-254 | TOMA BIFASICA INCRUSTAR LEGRAND 20AMP 125V 2F TURNLOK P-TIERRA L520R | 29380 | UN | 22600 | 130% | 2025-03-04 | https://interelectricas.com.co/maniobra-e-industria/1635-toma-sencilla-legrand-20amp-125v-2f-turnlok-p-tierra.html
MA-255 | PLACA CAJA INTEMPERIE TRANSPARENTE TOMA DOBLE | 87100 | UN | 67000 | 130% | 2025-03-04 | https://electroservimos.co/placas-y-tapas/2713-pllvi2t-placa-caja-intemperie-transparente-toma-doble-gfci-horiz-leviton-decora.html
MA-256 | CAJA RAWELT 4X4 SALIDA SOBRE PUESTO | 32500 | UN | 25000 | 130% | 2025-03-04 | https://tornitec.com/product/caja-para-intemperie-4x4-salida-1-2-5h/
MA-257 | CAJA RAWELT INTEMPERIE 2X4 3/4"SOBRE PUESTO | 23400 | UN | 18000 | 130% | 2025-03-04 | https://latiendadelelectrico.com/products/caja-rawelt-2x4-3-salidas-de-3-4,
MA-258 | ANALIZADOR DE REDES M4M | 2776410 | UN | 2135700 | 130% | 2025-03-04 | https://interelectricas.com.co/maniobra-e-industria/6851-analizador-de-redes-m4m-20-ref-2csg251151r4051-i2.html
MA-259 | BORNA PONCHAR CALIBRE 4-0 AWG ESTAÑADA COBRE BARRIL LARGO OJO 1-2 T11BL204C | 10985 | UN | 8450 | 130% | 2025-03-04 | https://interelectricas.com.co/articulos-electricos/1127-borna-no-4-0-awg-de-ponchar-estanada-barril-largo.html
MA-260 | BARRAJE DE COBRE 400A | 469781 | UN | 361370 | 130% | 2025-03-04 | https://electrourquiza.mitiendaonline.com/conjunto-barra-de-cobre/24155-barra-de-cobre-bc40010-400-a-284mm.html
MA-261 | CONECTOR TERMINAL CU PARA CABLE 1/0 AWG | 4875 | UN | 3750 | 130% | 2025-03-05 | https://interelectricas.com.co/articulos-electricos/1097-borna-de-ponchar-estanada-no-1-0-cobre-barril-largo-marca-ied.html
MA-262 | CONECTOR TERMINAL CU PARA CABLE 8 AWG | 1235 | UN | 950 | 130% | 2025-03-05 | https://interelectricas.com.co/articulos-electricos/1112-borna-no-8-awg-de-ponchar-estanada-en-cobre-barril-largo.html
MA-263 | TERMINAL IMC 1" | 2600 | UN | 2000 | 130% | 2025-03-06 | https://interelectricas.com.co/tuberia-metalica-y-pvc/844-boquilla-de-1-pulg-tuerca-contratuerca.html
MA-264 | CONECTOR BIMETÁLICO 1/0" | 5785 | UN | 4450 | 130% | 2025-03-06 | https://interelectricas.com.co/herrajes-electricos/1743-conector-bimetalico-1-perno-no-1-cab-6.html
MA-265 | TERMINAL-CONECTOR IMC DE 1/2" | 1950 | UN | 1500 | 130% | 2025-03-06 | https://interelectricas.com.co/tuberia-metalica-y-pvc/850-boquilla-de-1-2-pulg-tuerca-contratuerca.html
MA-266 | CAJA DE PASO IP 65 | 67600 | UN | 52000 | 130% | 2025-03-06 | https://ingecomsas.com/producto/caja-de-paso-plastica-ip65-162x162x130mm-kowet/
MA-267 | GRAPA CRUZ PARALELA BIMETÁLICA | 108355 | UN | 83350 | 130% | 2025-03-06 | https://www.dincoelectricos.com/product-page/grapa-universal-cruz-paralela-8-10mm-bimetalico
MA-268 | CABLE AISLADO NO 1/0 AWG ALUMINIO SERIE 8000 THHN | 10660 | ML | 8200 | 130% | 2025-03-06 | https://interelectricas.com.co/alambres-y-cables/1939-cable-de-aluminio-aislado-no-1-0-awg-serie-8000-thhn.html
MA-269 | BAYONETA PARA RETENCION DOBLE 2 1-4 X 1.50 MTS BYS5 | 201760 | UN | 155200 | 130% | 2025-03-06 | https://interelectricas.com.co/herrajes-electricos/4915-bayoneta-para-retencion-doble-2-1-4-x-1-50-mts.html
MA-270 | PRENSAESTOPA PVC 1 PULGADAS | 1950 | UN | 1500 | 130% | 2025-03-06 | https://interelectricas.com.co/articulos-electricos/962-prensaestopa-pvc-1-pulg-.html
MA-271 | GRAPA CRUZ RD8 X RD 16MM ACERO GALVANIZADO | 65000 | UN | 50000 | 130% | 2025-03-06 | https://interelectricas.com.co/apantallamiento-proteccion-contra-rayos/2864-grapa-dehn-cruz-rd8-x-rd-16mm-acero-galv-ref-316163.html
MA-272 | CAPACETE ROSCADO EN ALUMINIO PARA TUBERIA IMC DE 1" | 6500 | UN | 5000 | 130% | 2025-03-07 | https://interelectricas.com.co/tuberia-metalica-y-pvc/1843-capacete-roscado-en-aluminio-para-tuberia-imc-de-1.html
MA-273 | ABRAZADERA GRAPA METALICA 1 PULGADA ALETA DOBLE PARA TUBERIA METALICA | 390 | UN | 300 | 130% | 2025-03-07 | https://interelectricas.com.co/tuberia-metalica-y-pvc/944-grapa-metalica-aleta-doble-1-pulg-.html
MA-274 | CABLE AISLADO NO 8 AWG COBRE THHN | 8645 | ML | 6650 | 130% | 2025-03-05 | https://interelectricas.com.co/alambres-y-cables/2478-cable-de-cobre-aislado-no-8-awg-metro-thhn-color-negro.html
MA-275 | AMARRA PLASTICA | 167.7 | UN | 129 | 130% | 2025-03-05 | https://www.homecenter.com.co/homecenter-co/product/456213/amarra-plastica-blanca-36-x-200mm-paquete-x-100-unidades/456213/
MA-276 | GRAVA CANTERA 20 MM diámetro | 88270 | M3 | 67900 | 130% | 2025-03-11 | https://ferreteriajamundi.co/producto/grava-lavada-de-rio/?srsltid=AfmBOopHWb45v_oJZYbF0toYKJ7KjWl554geaN4N6gxn_iER0YPlFV30
MA-277 | TEPE | 14539.2 | M2 | 11184 | 130% | 2025-03-11 | https://colombia.generadordeprecios.info/obra_nueva/Urbanizacion_interior_del_terreno/Jardineria/Tepes_y_cespedes/Tepe.html
MA-278 | TIERRA VEGETAL CRIBADA, SUMINISTRADA A GRANEL | 39000 | M3 | 30000 | 130% | 2025-03-11 | https://colombia.generadordeprecios.info/obra_nueva/Urbanizacion_interior_del_terreno/Jardineria/Tepes_y_cespedes/Tepe.html
MA-279 | MANTILLO LIMPIO CRIBADO | 98.358 | KG | 75.66 | 130% | 2025-03-11 | https://colombia.generadordeprecios.info/obra_nueva/Urbanizacion_interior_del_terreno/Jardineria/Tepes_y_cespedes/Tepe.html
MA-280 | ABONO PARA PRESIEMBRA DE GRAMA | 4105.491 | KG | 3158.07 | 130% | 2025-03-11 | https://colombia.generadordeprecios.info/obra_nueva/Urbanizacion_interior_del_terreno/Jardineria/Tepes_y_cespedes/Tepe.html
MA-281 | AGUA | 94.9 | M3 | 73 | 130% | 2025-03-11 | https://colombia.generadordeprecios.info/obra_nueva/Urbanizacion_interior_del_terreno/Jardineria/Tepes_y_cespedes/Tepe.html
MA-282 | VALLA DE INFORMACIÓN 3m x 1,8m | 5135000 | UN | 3950000 | 130% | 2025-03-11 | https://nextmedia.com.co/producto/vallas-informativas-de-obra/
MA-283 | TEJA DE ZINC DE 3,05 M X 0,8 M CAL 35 | 39520 | UN | 30400 | 130% | 2025-05-23 | Cotización Gobernación de Risaralda
MA-284 | CLAVO COMÚN DE 2" | 12870 | LB | 9900 | 130% | 2025-05-23 | https://www.homecenter.com.co/homecenter-co/product/90444/clavo-acero-concreto-2-500-g/90444/
MA-285 | TABLA MADERA COMÚN DE 1,7 CM X 18 CM 3/4" | 16900 | UN | 13000 | 130% | 2025-05-23 | Cotización Gobernación de Risaralda
MA-286 | BISAGRA | 23270 | UN | 17900 | 130% | 2025-05-23 | Cotización Gobernación de Risaralda
MA-287 | CONCRETO DE 11 MPA PREPARADA EN OBRA (PARALES) | 595561.2 | M3 | 458124 | 130% | 2025-05-23 | Cotización Gobernación de Risaralda
MA-288 | TELERA DE MADERA DE 1,35M X 0,9M | 38675 | UN | 29750 | 130% | 2025-05-23 | Cotización Gobernación de Risaralda
MA-289 | TRITURADO 3/4" | 147085.9 | M3 | 113143 | 130% | 2025-05-23 | Cotización Gobernación de Risaralda
MA-290 | ARENA FINA PARA CONCRETOS | 138450 | M3 | 106500 | 130% | 2025-05-23 | Cotización Gobernación de Risaralda
MA-291 | LARGUERO MADERA COMÚN 4CM X 8CM X2,8M | 16900 | UN | 13000 | 130% | 2025-05-23 | Cotización Gobernación de Risaralda
MA-292 | PLASTICO NEGRO 20X3 M ANCHO CAL 3,5 | 161070 | UN | 123900 | 130% | 2025-05-23 | Cotización Gobernación de Risaralda
MA-293 | TELA CONSTRUCCIÓN VERDE 2.10 MT ANCHO | 2990 | ML | 2300 | 130% | 2025-05-23 | Cotización Gobernación de Risaralda
MA-294 | RECEBO B400 | 98279.8143 | M3 | 75599.8571 | 130% | 2025-03-12 | https://tul.com.co/details-product/multimarca-recebo-b400-x-7-m3
MA-295 | PUERTA EN CELOSIA DOBLE NAVE ALUMINIO COLDROLLER ( 2 X 2.38M) | 6293196 | UN | 4840920 | 130% | 2025-03-13 | http://emsercota.gov.co/contratacion/2021/CONTRATOS/%20CONTRATO_126_2021_AL_CONSULTORES_SAS20220124_15214392.pdf
MA-296 | PUERTA EN CELOSIA METÁLICA COLDROLLER (0,9 X 2.38M) | 3378648 | UN | 2598960 | 130% | 2025-03-13 | http://emsercota.gov.co/contratacion/2021/CONTRATOS/%20CONTRATO_126_2021_AL_CONSULTORES_SAS20220124_15214392.pdf
MA-297 | ADHESIVO CEMENTOSO DE USO EXCLUSIVO PARA INTERIORES, CI, COLOR GRIS. | 525.161 | KG | 403.97 | 130% | 2025-03-13 | http://www.colombia.generadordeprecios.info/obra_nueva/Revestimentos/Suelos_y_pisos/Ceramicos_gres/RSG010_Piso_de_baldosas_ceramicas_colocada.html
MA-298 | BALDOSA CERÁMICA DE GRES ESMALTADO 25X25 CM | 26568.1 | M2 | 20437 | 130% | 2025-03-13 | http://www.colombia.generadordeprecios.info/obra_nueva/Revestimentos/Suelos_y_pisos/Ceramicos_gres/RSG010_Piso_de_baldosas_ceramicas_colocada.html
MA-299 | CEMENTO BLANCO BL-22,5 X, PARA PAVIMENTACIÓN, EN SACOS. | 476.736 | KG | 366.72 | 130% | 2025-03-13 | http://www.colombia.generadordeprecios.info/obra_nueva/Revestimentos/Suelos_y_pisos/Ceramicos_gres/RSG010_Piso_de_baldosas_ceramicas_colocada.html
MA-300 | LECHADA DE CEMENTO BLANCO BL 22,5 X | 374776.324 | M3 | 288289.48 | 130% | 2025-03-13 | http://www.colombia.generadordeprecios.info/obra_nueva/Revestimentos/Suelos_y_pisos/Ceramicos_gres/RSG010_Piso_de_baldosas_ceramicas_colocada.html
MA-301 | ESPEJO CAFE 79X108 CM | 93600 | UN | 72000 | 130% | 2025-03-13 | https://www.homecenter.com.co/homecenter-co/product/553695/espejo-decorativo-circular-40cm/553695/
MA-302 | CUBIERTA EN TEJA TERMOACUSTICA TIPO AJOVER O EQUIVALENTE | 70631.6 | M2 | 54332 | 130% | 2025-03-13 | https://solotejas.com/producto/teja-thermoacustic-ondulada/
MA-303 | TORNILLO AUTOPERFORANTE CON ARANDELA NEOPRENO | 3900 | UN | 3000 | 130% | 2025-03-13 | https://ferremaster.mercadoshops.com.co/MCO-566407649-tornillo-autoperforante-5-con-arandela-neopreno-_JM
MA-304 | SELLADOR POLIURETANO | 69213.3 | KG | 53241 | 130% | 2025-03-13 | https://www.homecenter.com.co/homecenter-co/product/412742/sellador-poliuretano-mapeflex-pu-50-sl-para-juntas-de-expansion-y-dilatacion-en-pavimentos-x-12kilos-gris/412742/
MA-305 | CABALLETER TERMOACÚSTICO | 99567.9286 | M2 | 76590.7143 | 130% | 2025-03-13 | https://solotejas.com/producto/caballete-thermoacustic-max/
MA-306 | LADRILLO FAROL (15U/M2) | 2340 | UN | 1800 | 130% | 2025-03-13 | https://www.homecenter.com.co/homecenter-co/product/87829/farol-6-rayado-30-cm-x-10-cm-x-20-cm-15u-m2-5-kilos/87829/
MA-307 | CABINA RECTANGULAR 120X90X205CM NEGRA | 2080000 | UN | 1600000 | 130% | 2025-03-13 | https://www.homecenter.com.co/homecenter-co/product/886936/cabina-rectangular-120x90x205cm-negra/886936/
MA-308 | TORNILLO PANEL DRYWALL | 650 | UN | 500 | 130% | 2025-03-13 | https://www.homecenter.com.co/homecenter-co/product/612879/tornillo-panel-drywall-pundta-aguda-6x1-1-4-1000und-fixser/612879/
MA-309 | REMACHE HIERRO | 3770 | UN | 2900 | 130% | 2025-03-13 | https://www.homecenter.com.co/homecenter-co/product/592952/remache-hierro-c-plana-36x69-5u/592952/
MA-310 | CEMENTO GRIS | 845 | KG | 650 | 130% | 2025-03-13 | https://www.homecenter.com.co/homecenter-co/product/13846/cemento-argos-gris-50kg/13846/
MA-311 | ARMADURA MURFOR RND.4/Z, DIÁMETRO 4 MM, ANCHO 30 MM, GALVANIZADA EN CALIENTE, LONGITUD 3,05 M, PESO 0,869 KG Y PARTE PROPORCIONAL DE GANCHOS PARA DINTELES Y ESQUINERAS | 9118.2 | UN | 7014 | 130% | 2025-03-13 | http://www.colombia.generadordeprecios.info/obra_nueva/Estructuras/Mamposteria_estructural/EFM_Muros_de_mamposteria_estructur/EFM010_Muro_de_mamposteria_estructural_de_.html
MA-312 | MORTERO DE CEMENTO CEM II/B-P 32,5 N TIPO M-5, CONFECCIONADO EN OBRA CON 250 KG/M³ DE CEMENTO Y UNA PROPORCIÓN EN VOLUMEN 1/6. | 392629.9 | M3 | 302023 | 130% | 2025-03-13 | http://www.colombia.generadordeprecios.info/obra_nueva/Estructuras/Mamposteria_estructural/EFM_Muros_de_mamposteria_estructur/EFM010_Muro_de_mamposteria_estructural_de_.html
MA-313 | LADRILLO CERÁMICO PERFORADO (PANAL), PARA REVESTIR, 24X12X9 CM | 523.913 | UN | 403.01 | 130% | 2025-03-13 | http://www.colombia.generadordeprecios.info/obra_nueva/Estructuras/Mamposteria_estructural/EFM_Muros_de_mamposteria_estructur/EFM010_Muro_de_mamposteria_estructural_de_.html
MA-314 | CERCHA METÁLICA | 172033.3333 | ML | 132333.3333 | 130% | 2025-03-14 | https://www.homecenter.com.co/homecenter-co/product/735548/cercha-metalica-3m-maquiequipos/735548/
MA-315 | GUARDAESCOBA CERÁMICO DE GRES ESMALTADO, 7 CM, $ 3,00/M. | 9963.2 | ML | 7664 | 130% | 2025-03-14 | http://www.colombia.generadordeprecios.info/obra_nueva/Revestimentos/Suelos_y_pisos/Ceramicos_gres/Guardaescoba_ceramico.html
MA-316 | MORTERO DE JUNTAS CEMENTOSO, CG1, PARA JUNTA MÍNIMA ENTRE 1,5 Y 3 MM | 1670.5 | KG | 1285 | 130% | 2025-03-14 | http://www.colombia.generadordeprecios.info/obra_nueva/Revestimentos/Suelos_y_pisos/Ceramicos_gres/Guardaescoba_ceramico.html
MA-317 | PINTURA EPÓXICA GRIS | 279370 | GALÓN | 214900 | 130% | 2025-03-14 | https://www.homecenter.com.co/homecenter-co/product/241303/pintura-epoxica-gris-1-galon/241303/
MA-318 | CONCRETO LIVIANO DE RESISTENCIA A COMPRESIÓN 2,5 MPA, DE DENSIDAD 500 KG/M³, CONFECCIONADO EN OBRA CON 1.100 LITROS DE ARCILLA EXPANDIDA, DE GRANULOMETRÍA ENTRE 10 Y 20 MM, DENSIDAD 275 KG/M³ Y 150 KG DE CEMENTO PORTLAND CON CALIZA CEM II/B-L 32,5 R. | 372182.2 | M3 | 286294 | 130% | 2025-03-14 | http://www.colombia.generadordeprecios.info/obra_nueva/Revestimentos/Suelos_y_pisos/Contrapisos_y_grandes_recrecidos/Contrapiso_de_concreto_liviano.html
MA-319 | PANEL RÍGIDO DE POLIESTIRENO EXPANDIDO, MECANIZADO LATERAL RECTO, DE 10 MM DE ESPESOR, RESISTENCIA TÉRMICA 0,25 M²K/W, CONDUCTIVIDAD TÉRMICA 0,036 W/(MK), PARA JUNTA DE CONTRACCIÓN. | 3793.647 | M2 | 2918.19 | 130% | 2025-03-14 | http://www.colombia.generadordeprecios.info/obra_nueva/Revestimentos/Suelos_y_pisos/Contrapisos_y_grandes_recrecidos/Contrapiso_de_concreto_liviano.html
MA-320 | ARENA CRIBADA | 101302.5 | M3 | 77925 | 130% | 2025-03-14 | https://colombia.generadordeprecios.info/obra_nueva/Cimentaciones/Superficiales/Zapatas/CSZ015_Zapata_de_cimentacion_de_concreto_s.html
MA-321 | AGREGADO GRUESO HOMOGENEIZADO, DE TAMAÑO MÁXIMO 19 MM | 71891.3 | M3 | 55301 | 130% | 2025-03-14 | https://colombia.generadordeprecios.info/obra_nueva/Cimentaciones/Superficiales/Zapatas/CSZ015_Zapata_de_cimentacion_de_concreto_s.html
MA-322 | CEMENTO GRIS EN SACOS | 630.084 | KG | 484.68 | 130% | 2025-03-14 | https://colombia.generadordeprecios.info/obra_nueva/Cimentaciones/Superficiales/Zapatas/CSZ015_Zapata_de_cimentacion_de_concreto_s.html
MA-323 | TABLERO DE MADERA TRATADA, DE 22 MM DE ESPESOR, REFORZADO CON VARILLAS Y PERFILES | 129722.307 | M2 | 99786.39 | 130% | 2025-03-17 | https://colombia.generadordeprecios.info/obra_nueva/calculaprecio.asp?Valor=30¦0¦2¦EHV010¦ehv_015%20viga:_0_0_0_5¦hor_p_estruc%20viga:c14_0_1c3_0_5¦ehv_cuan%20viga:_149000¦acero%20viga:_0_0_0_0_0_0_0_3¦hor_separadores%20vigas:_0_0_0_0_0_0_3_0¦enc_ehv_011%20viga:c4_0_1c3_0_10_0_100_0_30_100c4_0_10
MA-324 | ESTRUCTURA SOPORTE PARA ENCOFRADO RECUPERABLE, COMPUESTA DE: SOPANDAS METÁLICAS Y ACCESORIOS DE MONTAJE | 290806.061 | M2 | 223696.97 | 130% | 2025-03-17 | https://colombia.generadordeprecios.info/obra_nueva/calculaprecio.asp?Valor=30¦0¦2¦EHV010¦ehv_015%20viga:_0_0_0_5¦hor_p_estruc%20viga:c14_0_1c3_0_5¦ehv_cuan%20viga:_149000¦acero%20viga:_0_0_0_0_0_0_0_3¦hor_separadores%20vigas:_0_0_0_0_0_0_3_0¦enc_ehv_011%20viga:c4_0_1c3_0_10_0_100_0_30_100c4_0_10
MA-325 | PUNTAL METÁLICO TELESCÓPICO, DE HASTA 3 M DE ALTURA | 54890.498 | UN | 42223.46 | 130% | 2025-03-17 | https://colombia.generadordeprecios.info/obra_nueva/calculaprecio.asp?Valor=30¦0¦2¦EHV010¦ehv_015%20viga:_0_0_0_5¦hor_p_estruc%20viga:c14_0_1c3_0_5¦ehv_cuan%20viga:_149000¦acero%20viga:_0_0_0_0_0_0_0_3¦hor_separadores%20vigas:_0_0_0_0_0_0_3_0¦enc_ehv_011%20viga:c4_0_1c3_0_10_0_100_0_30_100c4_0_10
MA-326 | MADERA DE PINO | 1013544.662 | M3 | 779649.74 | 130% | 2025-03-17 | https://colombia.generadordeprecios.info/obra_nueva/calculaprecio.asp?Valor=30¦0¦2¦EHV010¦ehv_015%20viga:_0_0_0_5¦hor_p_estruc%20viga:c14_0_1c3_0_5¦ehv_cuan%20viga:_149000¦acero%20viga:_0_0_0_0_0_0_0_3¦hor_separadores%20vigas:_0_0_0_0_0_0_3_0¦enc_ehv_011%20viga:c4_0_1c3_0_10_0_100_0_30_100c4_0_10
MA-327 | PUNTAS DE ACERO DE 20X100 MM | 24946.597 | KG | 19189.69 | 130% | 2025-03-17 | https://colombia.generadordeprecios.info/obra_nueva/calculaprecio.asp?Valor=30¦0¦2¦EHV010¦ehv_015%20viga:_0_0_0_5¦hor_p_estruc%20viga:c14_0_1c3_0_5¦ehv_cuan%20viga:_149000¦acero%20viga:_0_0_0_0_0_0_0_3¦hor_separadores%20vigas:_0_0_0_0_0_0_3_0¦enc_ehv_011%20viga:c4_0_1c3_0_10_0_100_0_30_100c4_0_10
MA-328 | AGENTE DESMOLDEANTE, A BASE DE ACEITES ESPECIALES, EMULSIONABLE EN AGUA, PARA ENCOFRADOS METÁLICOS, FENÓLICOS O DE MADERA | 5143.84 | LITRO | 3956.8 | 130% | 2025-03-17 | https://colombia.generadordeprecios.info/obra_nueva/calculaprecio.asp?Valor=30¦0¦2¦EHV010¦ehv_015%20viga:_0_0_0_5¦hor_p_estruc%20viga:c14_0_1c3_0_5¦ehv_cuan%20viga:_149000¦acero%20viga:_0_0_0_0_0_0_0_3¦hor_separadores%20vigas:_0_0_0_0_0_0_3_0¦enc_ehv_011%20viga:c4_0_1c3_0_10_0_100_0_30_100c4_0_10
MA-329 | SEPARADOR HOMOLOGADO PARA VIGAS | 254.215 | UN | 195.55 | 130% | 2025-03-17 | https://colombia.generadordeprecios.info/obra_nueva/calculaprecio.asp?Valor=30¦0¦2¦EHV010¦ehv_015%20viga:_0_0_0_5¦hor_p_estruc%20viga:c14_0_1c3_0_5¦ehv_cuan%20viga:_149000¦acero%20viga:_0_0_0_0_0_0_0_3¦hor_separadores%20vigas:_0_0_0_0_0_0_3_0¦enc_ehv_011%20viga:c4_0_1c3_0_10_0_100_0_30_100c4_0_10
MA-330 | ACERO EN BARRAS CORRUGADAS, GRADO 60 DE VARIOS DIÁMETROS | 2742.805 | KG | 2109.85 | 130% | 2025-03-17 | https://colombia.generadordeprecios.info/obra_nueva/calculaprecio.asp?Valor=30¦0¦2¦EHV010¦ehv_015%20viga:_0_0_0_5¦hor_p_estruc%20viga:c14_0_1c3_0_5¦ehv_cuan%20viga:_149000¦acero%20viga:_0_0_0_0_0_0_0_3¦hor_separadores%20vigas:_0_0_0_0_0_0_3_0¦enc_ehv_011%20viga:c4_0_1c3_0_10_0_100_0_30_100c4_0_10
MA-331 | ALAMBRE GALVANIZADO PARA ATAR, DE 1,30 MM DE DIÁMETRO | 4276.558 | KG | 3289.66 | 130% | 2025-03-17 | https://colombia.generadordeprecios.info/obra_nueva/calculaprecio.asp?Valor=30¦0¦2¦EHV010¦ehv_015%20viga:_0_0_0_5¦hor_p_estruc%20viga:c14_0_1c3_0_5¦ehv_cuan%20viga:_149000¦acero%20viga:_0_0_0_0_0_0_0_3¦hor_separadores%20vigas:_0_0_0_0_0_0_3_0¦enc_ehv_011%20viga:c4_0_1c3_0_10_0_100_0_30_100c4_0_10
MA-332 | AGREGADO GRUESO HOMOGENEIZADO, DE TAMAÑO MÁXIMO 12,5 MM | 73329.945 | M3 | 56407.65 | 130% | 2025-03-17 | https://colombia.generadordeprecios.info/obra_nueva/calculaprecio.asp?Valor=30¦0¦2¦EHV010¦ehv_015%20viga:_0_0_0_5¦hor_p_estruc%20viga:c14_0_1c3_0_5¦ehv_cuan%20viga:_149000¦acero%20viga:_0_0_0_0_0_0_0_3¦hor_separadores%20vigas:_0_0_0_0_0_0_3_0¦enc_ehv_011%20viga:c4_0_1c3_0_10_0_100_0_30_100c4_0_10
MA-333 | SEPARADOR HOMOLOGADO DE PLÁSTICO, PARA ARMADURAS DE COLUMNAS DE VARIOS DIÁMETROS | 254.215 | UN | 195.55 | 130% | 2025-03-17 | https://colombia.generadordeprecios.info/obra_nueva/Cimentaciones/Superficiales/Zapatas/CSZ015_Zapata_de_cimentacion_de_concreto_s.html
MA-334 | LÁMINA METÁLICA DE 50X50 CM, PARA ENCOFRADO DE COLUMNAS DE CONCRETO ARMADO DE SECCIÓN RECTANGULAR O CUADRADA, DE ENTRE 4 Y 5 M DE ALTURA, INCLUSO ACCESORIOS DE MONTAJE | 164219.887 | M2 | 126322.99 | 130% | 2025-03-17 | https://colombia.generadordeprecios.info/obra_nueva/calculaprecio.asp?Valor=25¦0¦3¦EHV010¦ehv_015%20viga:_0_0_0_5¦hor_p_estruc%20viga:c14_0_1c3_0_5¦ehv_cuan%20viga:_149000¦acero%20viga:_0_0_0_0_0_0_0_3¦hor_separadores%20vigas:_0_0_0_0_0_0_3_0¦enc_ehv_011%20viga:c4_0_1c3_0_10_0_100_0_30_100c4_0_10
MA-335 | PUNTAL METÁLICO TELESCÓPICO, DE HASTA 5 M DE ALTURA | 92661.088 | UN | 71277.76 | 130% | 2025-03-17 | https://colombia.generadordeprecios.info/obra_nueva/Cimentaciones/Superficiales/Zapatas/CSZ015_Zapata_de_cimentacion_de_concreto_s.html
MA-336 | BERENJENO DE PVC, DE VARIAS DIMENSIONES Y 2500 MM DE LONGITUD | 1568.073 | UN | 1206.21 | 130% | 2025-03-17 | https://colombia.generadordeprecios.info/obra_nueva/Cimentaciones/Superficiales/Zapatas/CSZ015_Zapata_de_cimentacion_de_concreto_s.html
MA-337 | AISLADOR TIPO PIN DE PORCELANA PARA 13.2 KV ANSI 55-4 | 23855 | UN | 18350 | 130% | 2025-03-20 | https://interelectricas.com.co/aisladores/3002-aislador-tipo-pin-o-para-espigo-de-13-2-kv-ansi-55-4-te.html
MA-338 | AISLADOR SUSPENSION 10 ANSI 524 | 107835 | UN | 82950 | 130% | 2025-03-20 | https://interelectricas.com.co/aisladores/2970-aislador-suspension-10-ansi-52-4-ansi-52-4.html
MA-339 | CAJA CONCRETO PARA CAMARA DE INSPECCION PUESTA A TIERRA 30 X 30 CON TAPA | 139165 | UN | 107050 | 130% | 2025-03-21 | https://interelectricas.com.co/articulos-electricos/2270-caja-concreto-para-camara-de-inspeccion-puesta-a-tierra-30-x-30-con-tapa.html
MA-340 | AGREGADO GRUESO HOMOGENEIZADO, DE TAMAÑO MÁXIMO 25 MM | 630.084 | M3 | 484.68 | 130% | 2025-04-04 | http://www.colombia.generadordeprecios.info/obra_nueva/Cimentaciones/Concretos__aceros_y_encofrados/Concretos/Concreto_ciclopeo.html
MA-341 | PIEDRA BOLA DE 15 A 30 CM DE DIÁMETRO | 63722.542 | M3 | 49017.34 | 130% | 2025-04-04 | http://www.colombia.generadordeprecios.info/obra_nueva/Cimentaciones/Concretos__aceros_y_encofrados/Concretos/Concreto_ciclopeo.html
MA-342 | TUBO METALICO IMC CONDUIT GALVANIZADO DE 4 PULGADAS | 211553.3333 | ML | 162733.3333 | 130% | 2025-04-04 | https://interelectricas.com.co/tuberia-metalica-y-pvc/2327-tubo-metalico-imc-de-4-pulgadas-x-3-mts-con-union.html
MA-343 | PUERTA DE INTERIOR CONSTITUIDA POR MARCOS DE TUBO METÁLICO DE 40X20X1,5 MM Y 30X15X1,5 MM, Y BASTIDOR DE TUBO DE 40X40X1,5 MM CON PLETINA DE 40X4 MM PARA SUJECIÓN DE MALLA DE SIMPLE TORSIÓN. | 249471.3 | UN | 191901 | 130% | 2025-04-04 | http://www.colombia.generadordeprecios.info/obra_nueva/Urbanizacion_interior_del_terreno/Cerramientos_exteriores/Puertas/Puerta_con_malla_para_valla.html
MA-344 | MALLA DE SIMPLE TORSIÓN, DE 8 MM DE PASO DE MALLA Y 1,1 MM DE DIÁMETRO, ACABADO GALVANIZADO | 4209.4 | M2 | 3238 | 130% | 2025-04-04 | http://www.colombia.generadordeprecios.info/obra_nueva/Urbanizacion_interior_del_terreno/Cerramientos_exteriores/Puertas/Puerta_con_malla_para_valla.html
MA-345 | CONCERTINA 45CM DIAMETRO MÁX | 20296.25 | ML | 15612.5 | 130% | 2025-04-04 | https://www.homecenter.com.co/homecenter-co/product/170962/concertina-8mt-max-45cm-diametro-max-54-circulos/170962/
MA-346 | POSTE INTERMEDIO DE TUBO DE ACERO GALVANIZADO, DE 48 MM DE DIÁMETRO Y 1,5 MM DE ESPESOR, ALTURA 2 M | 54705.404 | UN | 42081.08 | 130% | 2025-04-04 | https://colombia.generadordeprecios.info/obra_nueva/calculaprecio.asp?Valor=2¦0_1¦1¦UVT010¦uvt_010:_0_0_0_0_0_0_0_0
MA-347 | POSTE INTERIOR DE REFUERZO DE TUBO DE ACERO GALVANIZADO, DE 48 MM DE DIÁMETRO Y 1,5 MM DE ESPESOR, ALTURA 2 M | 58080.958 | UN | 44677.66 | 130% | 2025-04-04 | https://colombia.generadordeprecios.info/obra_nueva/calculaprecio.asp?Valor=2¦0_1¦1¦UVT010¦uvt_010:_0_0_0_0_0_0_0_0
MA-348 | POSTE EXTREMO DE TUBO DE ACERO GALVANIZADO, DE 48 MM DE DIÁMETRO Y 1,5 MM DE ESPESOR, ALTURA 2 M | 70190.081 | UN | 53992.37 | 130% | 2025-04-04 | https://colombia.generadordeprecios.info/obra_nueva/calculaprecio.asp?Valor=2¦0_1¦1¦UVT010¦uvt_010:_0_0_0_0_0_0_0_0
MA-349 | POSTE EN ESCUADRA DE TUBO DE ACERO GALVANIZADO, DE 48 MM DE DIÁMETRO Y 1,5 MM DE ESPESOR, ALTURA 2 M | 75440.95 | UN | 58031.5 | 130% | 2025-04-04 | https://colombia.generadordeprecios.info/obra_nueva/calculaprecio.asp?Valor=2¦0_1¦1¦UVT010¦uvt_010:_0_0_0_0_0_0_0_0
MA-350 | ACCESORIOS PARA LA FIJACIÓN DE LA MALLA DE SIMPLE TORSIÓN A LOS POSTES METÁLICOS | 4349.046 | UN | 3345.42 | 130% | 2025-04-04 | https://colombia.generadordeprecios.info/obra_nueva/calculaprecio.asp?Valor=2¦0_1¦1¦UVT010¦uvt_010:_0_0_0_0_0_0_0_0
MA-351 | CONCRETO SIMPLE F'C=210 KG/CM² (21 MPA), CLASE DE EXPOSICIÓN F0 S0 P0 C0, TAMAÑO MÁXIMO DEL AGREGADO 19 MM, MANEJABILIDAD BLANDA, FABRICADO EN PLANTA, SEGÚN NSR-10 Y ACI 318 | 427901.149 | M3 | 329154.73 | 130% | 2025-04-04 | https://colombia.generadordeprecios.info/obra_nueva/calculaprecio.asp?Valor=2¦0_1¦1¦UVT010¦uvt_010:_0_0_0_0_0_0_0_0
MA-352 | LADRILLO CERÁMICO CARA VISTA PERFORADO HIDROFUGADO, SALMÓN, ACABADO LISO, 24X11,5X5 CM | 361.153 | UN | 277.81 | 130% | 2025-04-04 | http://www.colombia.generadordeprecios.info/obra_nueva/Fachadas/Mamposterias_estructurales/Hoja_exterior_cara_vista/FFX010_Hoja_exterior_de_fachada__de_mampos.html
MA-353 | MORTERO DE CEMENTO CEM II/B-P 32,5 N TIPO M-7,5, CONFECCIONADO EN OBRA CON 300 KG/M³ DE CEMENTO Y UNA PROPORCIÓN EN VOLUMEN 1/5 | 371606.144 | M3 | 285850.88 | 130% | 2025-04-04 | http://www.colombia.generadordeprecios.info/obra_nueva/Fachadas/Mamposterias_estructurales/Hoja_exterior_cara_vista/FFX010_Hoja_exterior_de_fachada__de_mampos.html
MA-354 | ADITIVO HIDRÓFUGO PARA IMPERMEABILIZACIÓN DE MORTEROS U CONCRETOS | 2527.044 | KG | 1943.88 | 130% | 2025-04-04 | http://www.colombia.generadordeprecios.info/obra_nueva/Fachadas/Mamposterias_estructurales/Hoja_exterior_cara_vista/FFX010_Hoja_exterior_de_fachada__de_mampos.html
MA-355 | ACERO EN BARRAS CORRUGADAS, GRADO 60 (FY=4200 KG/CM²), ELABORADO EN TALLER Y COLOCADO EN OBRA, DIÁMETROS VARIOS, SEGÚN NTC 2289 Y ASTM A 706 | 2872.038 | KG | 2209.26 | 130% | 2025-04-04 | http://www.colombia.generadordeprecios.info/obra_nueva/Fachadas/Mamposterias_estructurales/Hoja_exterior_cara_vista/FFX010_Hoja_exterior_de_fachada__de_mampos.html
MA-356 | LÁMINA METÁLICA DE 50X50 CM, PARA ENCOFRADO DE COLUMNAS DE CONCRETO ARMADO DE SECCIÓN RECTANGULAR O CUADRADA, DE HASTA 3 M DE ALTURA, INCLUSO ACCESORIOS DE MONTAJE | 136849.908 | M2 | 105269.16 | 130% | 2025-04-05 | https://colombia.generadordeprecios.info/obra_nueva/calculaprecio.asp?Valor=0¦1_0_0_0_0¦5¦EHS010¦ehs_altplant%20rectangular:c14_0_25_0_0_100c4_0_10c3_0¦hor_p_estruc%20pilar:c14_0_1c3_0_5¦ehs_cuan:_119000¦acero%20pilar:_0_0_0_0_0_0_0_3¦hor_separadores%20soportes:_0_0_0_0_0_0_11_0
MA-357 | CUNETA PREFABRICADA (46x100 CM) | 153553.4 | UN | 118118 | 130% | 2025-04-05 | Cotizacion Cinco
MA-358 | BORDILLO EN CONCRETO (15x45x80 CM) | 80405 | UN | 61850 | 130% | 2025-04-08 | https://cimbrados.com/product-category/vias/
MA-359 | CONCRETO SIMPLE F'C=210 KG/CM² (21 MPA), CLASE DE EXPOSICIÓN F0 S0 P0 C0, TAMAÑO MÁXIMO DEL AGREGADO 19 MM, MANEJABILIDAD PLÁSTICA, FABRICADO EN PLANTA, SEGÚN NSR-10 Y ACI 318 | 404281.8 | M3 | 310986 | 130% | 2025-04-08 | http://www.colombia.generadordeprecios.info/espacios_urbanos/Firmes_y_pisos_urbanos/Bordes_y_limites_de_pisos/Bordillos/Bordillo_prefabricado_de_concreto.html
MA-360 | ARENA DE CANTERA, PARA MORTERO PREPARADO EN OBRA | 58500 | T | 45000 | 130% | 2025-04-08 | http://www.colombia.generadordeprecios.info/espacios_urbanos/Firmes_y_pisos_urbanos/Bordes_y_limites_de_pisos/Bordillos/Bordillo_prefabricado_de_concreto.html
MA-361 | TRANSFORMADOR DE POTENCIA DE 10/12.5 MVA, REFRIGERACIÓN ONAN/ONAF, 34.5/13.8 KV, CONEXIÓN DYN5, CON ACCESORIOS DE CONTROL Y PROTECCIÓN INCLUYENDO: TERMÓMETROS CON CONTACTOS, NIVEL DE ACEITE CON CONTACTOS, VÁLVULA QUALITROL, RELÉ DE BUCHHOLZ, TANQUE DE EXPANSIÓN, SECADORES DE AIRE, VENTILADORES, TABLERO DE CONEXIONES ACOPLADO, CAMBIADOR DE TAP`S DE OPERACIÓN SIN CARGA EN 34.5 KV. | 1435500000 | UN | 1305000000 | 110% | 2025-04-08 | Precio dado en cotización
MA-362 | CELDA INTERRUPTOR TRIFÁSICO 36 KV/ 80 kA, TIPO INTERIOR, EN VACÍO. CORRIENTE NOMINAL: 630 A. 60 HZ. 3 POLOS. INCLUYE: 3 TRANSFORMADORES DE CORRIENTE TRIPLE NUCLEO (N1:300-600/5 CL: 0.2s, N2:300-600/5 CL: 0.2s, N3:300-600/5 CL: 5P20) CON PROTOCOLOS DE PRUEBA DE PRECISIÓN DE FABRICANTE Y LABORATORIO ACREDITADO Y UNIDAD INTEGRADA DE CONTROL Y PROTECCIÓN (RELE CON FUNCIONES: 50, 51, 50N, 51N,50BFE1,E2,27,59,26,49,63,71,96,33,63Q), PUERTO DE COMUNICACIÓN PARA FIBRA ÓPTICA, PROTOCOLO DE COMUNICACIÓN 61850 | 423577026.5673 | UN | 352980855.4728 | 120% | 2025-02-07 | Cotización ABB correo del 09/12/2024
MA-363 | CELDA INTERRUPTOR TRIFÁSICO 36 KV/ 80 kA, AISLADA EN VACÍO. CORRIENTE NOMINAL: 1250 A. 60 HZ. 3 POLOS. INCLUYE: 3 TRANSFORMADORES DE CORRIENTE TRIPLE NUCLEO (N1:400-800/5 CL: 0.2s, N2:400-800/5 CL: 0.2s, N3:400-800/5 CL: 5P30, BURDEN: 25 VA) CON PROTOCOLOS DE PRUEBA DE PRECISIÓN DE FABRICANTE Y LABORATORIO ACREDITADO Y UNIDAD INTEGRADA DE CONTROL Y PROTECCIÓN (RELÉS: 50, 51, 50N, 51N, 50BFE1/E2,25, 27,59, 74, 79, 67, 67N, 81), PUERTO DE COMUNICACIÓN PARA FIBRA ÓPTICA, PROTOCOLO DE COMUNICACIÓN 61850. PARA BAHÍA DE LÍNEA | 423577026.5673 | UN | 352980855.4728 | 120% | 2025-02-07 | Cotización ABB correo del 09/12/2024
MA-364 | CELDA INTERRUPTOR TRIFÁSICO 36 KV/ 80 kA, TIPO INTERIOR, EN VACÍO. CORRIENTE NOMINAL: 630 A. 60 HZ. 3 POLOS. INCLUYE: 3 TRANSFORMADORES DE CORRIENTE TRIPLE NUCLEO (N1:400-800/5 CL: 0.5s, N2:400-800/5 CL: 0.5s, N3:400-800/5 CL: 5P20) CON PROTOCOLOS DE PRUEBA DE PRECISIÓN DE FABRICANTE Y LABORATORIO ACREDITADO Y UNIDAD INTEGRADA DE CONTROL Y PROTECCIÓN (RELÉS: 50, 51, 50N, 51N, 50BFE1/E2,25, 27,59, 74, 79, 67, 67N, 81), PUERTO DE COMUNICACIÓN PARA FIBRA ÓPTICA, PROTOCOLO DE COMUNICACIÓN 61850 | 423577026.5673 | UN | 352980855.4728 | 120% | 2025-02-07 | Cotización ABB correo del 09/12/2024
MA-365 | CELDA INTERRUPTOR TRIFÁSICO 15 KV, TIPO INTERIOR, EN VACÍO. CORRIENTE NOMINAL: 1250 A. 60 HZ. 3 POLOS. INCLUYE: 3 TRANSFORMADORES DE CORRIENTE TRIPLE NUCLEO (N1:300-600/5 CL: 0.5s, N2:300-600/5 CL: 0,5s, N3:300-600/5 CL: 5P20) CON PROTOCOLOS DE PRUEBA DE PRECISIÓN DE FABRICANTE Y LABORATORIO ACREDITADO Y UNIDAD INTEGRADA DE CONTROL Y PROTECCIÓN (RELE CON FUNCIONES: 50, 51, 50N, 51N,50BFE1,E2,27,59,26,49,63,71,96,33,63Q), PUERTO DE COMUNICACIÓN PARA FIBRA ÓPTICA, PROTOCOLO DE COMUNICACIÓN 61850. | 325828481.9749 | UN | 271523734.9791 | 120% | 2025-02-07 | Cotización ABB correo del 09/12/2024
MA-366 | CELDA INTERRUPTOR TRIFÁSICO 15 KV, TIPO INTERIOR, EN VACÍO. CORRIENTE NOMINAL: 1250 A. 60 HZ. 3 POLOS. INCLUYE: 3 TRANSFORMADORES DE CORRIENTE TRIPLE NUCLEO (N1:300-600/5 CL: 0.5s, N2:300-600/5 CL: 0.5s, N3:300-600/5 CL: 5P20) CON PROTOCOLOS DE PRUEBA DE PRECISIÓN DE FABRICANTE Y LABORATORIO ACREDITADO Y UNIDAD INTEGRADA DE CONTROL Y PROTECCIÓN (RELÉS: 50, 51, 50N, 51N, 50BFE1/E2,25, 27,59, 74, 79, 67, 67N, 81), PUERTO DE COMUNICACIÓN PARA FIBRA ÓPTICA, PROTOCOLO DE COMUNICACIÓN 61850. | 325828481.9749 | UN | 271523734.9791 | 120% | 2025-02-07 | Cotización ABB correo del 09/12/2024
MA-367 | TRANSFORMADOR DE CORRIENTE. USO EXTERIOR. TRIPLE NÚCLEO: ( N1:200-400/5 CL: 0,5S, N2:200-400/5 CL: 0,5S, N3:200-400/5 CL: 5P20) UM:38KV, ISC:12.5KA. INCLUYE PROTOCOLOS DE PRUEBA DE PRECISIÓN DE FABRICANTE Y LABORATORIO ACREDITADO. | 23776200 | UN | 19813500 | 120% | 2025-02-07 | Cotización ABB correo del 09/12/2024
MA-368 | TRANSFORMADOR DE CORRIENTE. USO EXTERIOR. TRIPLE NÚCLEO: ( N1:150-300/5 CL: 0,5S, N2:150-300/5 CL: 0,5S, N3:150-300/5 CL: 5P20). UM:38KV, ISC:12.5KA. INCLUYE PROTOCOLOS DE PRUEBA DE PRECISIÓN DE FABRICANTE Y LABORATORIO ACREDITADO. | 23776200 | UN | 19813500 | 120% | 2025-02-07 | Cotización ABB correo del 09/12/2024
MA-369 | SUMINISTRO E INSTALACIÓN DE SWITCH DE RED LAN. 24 PUERTOS ETHERNET. SOPORTE PARA PRP, HSR, RSTP. COMPATIBILIDAD CON IEC 61850-3, IEEE 1613 | 24897600 | UN | 19152000 | 130% | 2025-04-10 | https://www.router-switch.com/es/ie-4010-4s24p.html
MA-370 | TUBO METALICO EMT CONDUIT GALVANIZADO DE 1" | 16748.3333 | ML | 12883.3333 | 130% | 2025-04-29 | https://interelectricas.com.co/tuberia-metalica-y-pvc/2184-tubo-metalico-emt-de-1-pulgadas-x-3-mts.html
MA-371 | TERMINAL-CONECTOR EMT DE 1" | 2470 | UN | 1900 | 130% | 2025-04-29 | https://interelectricas.com.co/tuberia-metalica-y-pvc/873-terminal-emt-acero-c-h-1-pulg-.html
MA-372 | UNION EMT DE 1 " | 1495 | UN | 1150 | 130% | 2025-04-29 | https://interelectricas.com.co/tuberia-metalica-y-pvc/885-union-emt-de-1.html
MA-373 | CURVA 90 GRADOS EMT DE 1" | 4095 | UN | 3150 | 130% | 2025-04-29 | https://interelectricas.com.co/tuberia-metalica-y-pvc/881-curva-90deg-emt-de-1.html
MA-374 | CONDULETA TIPO LR DE 1" IMC | 21448.7 | UN | 16499 | 130% | 2025-04-29 | https://electroservimos.co/sistemas-de-canalizacion/1848-c1lr9-conduleta-de-1-en-lr-emt-ul-ch.html
MA-375 | CABLE AISLADO NO 6 AWG COBRE THHN | 13260 | ML | 10200 | 130% | 2025-04-29 | https://interelectricas.com.co/alambres-y-cables/1988-cable-de-cobre-aislado-no-6-awg-metro-thhn-color-negro.html
MA-376 | PANEL LED CUADRADO 60X60 40W | 104000 | UN | 80000 | 130% | 2025-04-29 | https://www.homecenter.com.co/homecenter-co/product/478099/panel-led-cuadrado-60x60-40w-luz-blanca-100-277v/478099/
MA-377 | LUMINARIA LED EXPLOSION-PROOF SYL SECURE 80 W | 4753045 | UN | 4320950 | 110% | 2025-04-29 | https://interelectricas.com.co/iluminacion-varios/9277-led-high-bay-syl-secure-80w-p23951-36-i2-240625.html
MA-378 | LUMINARIA LED EMERGENCIA 2 X 16W | 101140 | UN | 77800 | 130% | 2025-04-29 | https://interelectricas.com.co/iluminacion/159-luminaria-led-sylvania-emergencia-2-x-16-w-120-277-r1-ref-p23342.html
MA-379 | LUMINARIA LED EMERGENCIA AVISO SALIDA RECTANGULAR VERDE 1.8W 110-130V | 97240 | UN | 74800 | 130% | 2025-04-29 | https://interelectricas.com.co/iluminacion/165-luminaria-led-sylvania-emergencia-aviso-salida-rectangular-verde-18w-110-130v-p33718-19-.html
MA-380 | INTERRUPTOR SENCILLO CONMUTABLE | 7280 | UN | 5600 | 130% | 2025-04-29 | https://interelectricas.com.co/articulos-electricos/135-ultra-interruptor-sencillo-conmutable-blanco.html
MA-381 | INTERRUPTOR DOBLE CONMUTABLE | 11570 | UN | 8900 | 130% | 2025-04-29 | https://interelectricas.com.co/articulos-electricos/136-ultra-interruptor-doble-conmutable-blanco.html
MA-382 | UNIDAD CONDENSADORA DE AIRE MULTISPLIT INVERTER DE 48000 BTUs | 9205170 | UN | 7080900 | 130% | 2025-04-29 | https://www.qccolombia.com/shop/a5uw48gfa1-aire-acondicionado-unidad-condensadora-multi-flexible-inverter-lg-48-000-btu-h-220v-19341?srsltid=AfmBOorIcc00X9PfFBDRbN0_7yN8XgGOzL_R6A636LkImk5RecvfVzbw
MA-383 | UNIDAD CONDENSADORA DE AIRE MULTISPLIT INVERTER DE 60000 BTUs | 14781000 | UN | 11370000 | 130% | 2025-04-29 | https://www.integra-smart.com/product-page/condensadora-multi-split-60-000-btu-inverter-marca-lg
MA-384 | INTERRUPTOR DOBLE 4 VÍAS | 55386.5 | UN | 42605 | 130% | 2025-04-29 | https://electrificadoracapital.com/producto/interruptor-doble-4-vias-10a-127v-negro-mate?srsltid=AfmBOooT5TQFVXZiFRaPrRvdj_oX82Au73JY6YNPO0ta81XXyhv8iH8e
MA-385 | BREAKER INDUSTRIAL 200 AMP | 833040 | UN | 640800 | 130% | 2025-04-30 | https://interelectricas.com.co/breakers/1303-breaker-industrial-200-amp-capacidad-de-ruptura-50-ka-fijo-formula-a2c-1sda066778r1.html
MA-386 | BREAKER L TRIPOLAR 3 X 20 AMP 10 KA | 133900 | UN | 103000 | 130% | 2025-04-30 | https://interelectricas.com.co/breakers/1278-breaker-de-riel-tripolar-abb-3-x-20a-10ka.html
MA-387 | TABLERO AUTOSOPORTADO DE FABRICACIÓN ESPECIAL. DE USO INTERIOR. IP 65. LAMINA DE ACERO GALVANIZADA CALIBRE 18 CON BARRAJE DE DISTRIBUCIÓN DE CIRCUITOS | 9100000 | UN | 7000000 | 130% | 2025-02-07 | https://energiaputumayo.com/testimonial/solicitud-publica-de-oferta-no-002-2024/
MA-388 | CABLE ENCAUCHETADO 3 X 6 AWG COBRE | 51740 | ML | 39800 | 130% | 2025-04-30 | https://interelectricas.com.co/alambres-y-cables/2020-cable-de-cobre-encauchetado-3-x-6-awg-metro.html
MA-389 | CABLE AISLADO NO 10 AWG COBRE THHN | 5200 | ML | 4000 | 130% | 2025-04-30 | https://interelectricas.com.co/alambres-y-cables/1388-cable-de-cobre-aislado-thhn-no-10-metro-color-rojo.html
MA-390 | CURVA 90° IMC 3/4" | 7995 | UN | 6150 | 130% | 2025-04-30 | https://interelectricas.com.co/tuberia-metalica-y-pvc/905-curva-90deg-galvanizada-imc-de-3-4.html
MA-391 | LUMINARIA LED ALUMBRADO PÚBLICO 150W | 224160.3 | UN | 172431 | 130% | 2025-04-30 | https://www.surtielectronic.com/producto/sylvania-p23640-22-led-reflector-jeta-luminaria-150w-dl
MA-392 | CABLE 250 kcmil Cu XLPE FR-SR/PVC | 100175.6053 | ML | 77058.1579 | 130% | 2025-05-02 | https://interelectricas.com.co/lista/LISTA_PRECIOS_PROCABLES.pdf
MA-393 | CABLE 500 kcmil Cu XLPE FR-SR/PVC | 202788.3433 | ML | 155991.0333 | 130% | 2025-05-02 | https://interelectricas.com.co/lista/LISTA_PRECIOS_PROCABLES.pdf
MA-394 | INTERRUPTOR AC 1X20 25 kA | 87360 | UN | 67200 | 130% | 2025-02-18 | https://interelectricas.com.co/breakers/1230-breaker-industrial-abb-formula-20a-capacidad-de-ruptura-25-ka-a1b.html
MA-395 | INTERRUPTOR AC 3X80 50KA | 164255 | UN | 126350 | 130% | 2025-05-02 | https://vitelenergia.com/es/int-aut-3x80-100a-50ka-td100n-fmu.html
MA-396 | SUPLEMENTO METALICO GALVANIZADO PARA CAJA CUADRADA | 1170 | UN | 900 | 130% | 2025-05-08 | https://interelectricas.com.co/articulos-electricos/1408-suplemento-proelectricos-2400-galvanizado.html
MA-397 | EXTRACTOR DE AIRE A PRUEBA DE EXPLOSIONES 24" | 2614287 | UN | 2010990 | 130% | 2025-05-08 | https://articulo.mercadolibre.com.co/MCO-2899516240-ventilador-de-escape-a-prueba-de-explosiones-10-pulgadas-_JM#polycard_client=search-nordic&position=31&search_layout=stack&type=item&tracking_id=9b26c461-74d1-43ad-acd1-fef153bc0fdd&wid=MCO2899516240&sid=search
MA-398 | TOMA CORRIENTE LEVITON IP65 | 123500 | UN | 95000 | 130% | 2025-05-08 | https://articulo.mercadolibre.com.co/MCO-1473148871-tomacorriente-doble-leviton-con-tapa-intemperie-metalica-_JM?searchVariation=181515076882#polycard_client=search-nordic&searchVariation=181515076882&position=45&search_layout=grid&type=item&tracking_id=89bb4d06-70e4-4008-a959-c15552c1246a
MA-399 | UNION EMT DE 1/2 " | 1170 | UN | 900 | 130% | 2025-05-12 | https://interelectricas.com.co/tuberia-metalica-y-pvc/907-union-emt-de-1-2.html
MA-400 | ABRAZADERA GRAPA METALICA 1/2" | 1040 | UN | 800 | 130% | 2025-05-12 | https://interelectricas.com.co/tuberia-metalica-y-pvc/891-abrazadera-ajustable-1-2-pulg-.html
MA-401 | CABLE DE CONTROL APANTALLADO 7X16 AWG | 36021.6513 | ML | 27708.9625 | 130% | 2025-05-12 | https://www.latiendaderepuestosonline.com/MCO-898082585-cable-encauchetado-7x16-awg-centelsa-x-20metros-_JM
MA-402 | CABLE CONTROL 4X10 AWG GRIS APANTALLADO FOIL 600V CHAQ.FR | 63830 | ML | 49100 | 130% | 2025-05-12 | https://interelectricas.com.co/cable-de-instrumentacion-control/10532-cable-instrumentacion-4x10-awg-gris-apantallado-con-foil-600v-90-grados-dw-12-awg-chaq-fr-pvc-res-uv-8b0p104109-i2-241116.html
MA-403 | FIBRA OPTICA MULTIMODO OM-3 6 HILOS INT-EXT | 8450 | UN | 6500 | 130% | 2025-05-12 | https://interelectricas.com.co/cable-fibra-optica/10655-fibra-optica-multimodo-om-3-6-hilos-int-ext-tigh-buffer-chaqueta-fr-lzsh-f40060629b-i2-241129.html
MA-404 | CORAZA METALICA LIQUID TIGHT 2" | 24375 | ML | 18750 | 130% | 2025-05-13 | https://interelectricas.com.co/tuberia-metalica-y-pvc/2089-coraza-liquid-tight-tipo-americano-2-pulgadas-x-metro-ref-2.html
MA-405 | TUBO PVC 2" | 6153.3333 | ML | 4733.3333 | 130% | 2025-05-13 | https://interelectricas.com.co/tuberia-metalica-y-pvc/2343-tubo-ducto-pvc-db-de-2-x-3-mts.html
MA-406 | CURVA PVC DE 2" | 4680 | UN | 3600 | 130% | 2025-05-13 | https://interelectricas.com.co/tuberia-metalica-y-pvc/959-curva-pvc-de-2.html
MA-407 | CONECTOR CORAZA LIQUID TIGHT RECTO 2" | 17485 | UN | 13450 | 130% | 2025-05-13 | https://interelectricas.com.co/herrajes-electricos/1740-conector-coraza-liquid-tight-recto-2-pulg-.html
MA-408 | CONDULETA TIPO C 2" | 57534.1 | UN | 44257 | 130% | 2025-05-13 | https://productos.redeselectricas.com/conduletas-y-accesorios/conduleta-lb-2imc-rawelt-olb-0306-c-r961
MA-409 | TERMINAL IMC 2" | 9750 | UN | 7500 | 130% | 2025-05-13 | https://electrodata.com.co/producto/terminales-tubo-imc/
MA-410 | CABLE 500 KCMIL Cu XLPE 15KV | 484120.56 | ML | 420974.4 | 115% | 2025-05-13 | https://indelek.com/xlpe-cu-15-kv/cable-xlp-500-mcm-rojo-carrete-100-cobre-15kv-5723.html
MA-411 | CABLE 250 KCMIL Cu XLPE 15KV | 242060.28 | ML | 210487.2 | 115% | 2025-05-13 | https://indelek.com/xlpe-cu-15-kv/cable-xlp-500-mcm-rojo-carrete-100-cobre-15kv-5723.html
MA-412 | CABLE 500 KCMIL Cu XLPE 35KV | 629356.728 | ML | 547266.72 | 115% | 2025-05-13 | https://indelek.com/xlpe-cu-15-kv/cable-xlp-500-mcm-rojo-carrete-100-cobre-15kv-5723.html
MA-413 | CABLE 250 KCMIL Cu XLPE 35KV | 314678.364 | ML | 273633.36 | 115% | 2025-05-13 | https://indelek.com/xlpe-cu-15-kv/cable-xlp-500-mcm-rojo-carrete-100-cobre-15kv-5723.html
MA-414 | TRANSFORMADOR DE TENSIÓN. USO INTERIOR. DOBLE NUCLEO. (N1: 13,8√3/115√3. CL 0,5, 10 VA; N2: 13,8√3/115√3. 3P) | 10136779.5116 | UN | 8447316.2596 | 120% | 2025-05-13 | Resolución CREG 015 2018 indexado a enero 2025
MA-415 | TRANSFORMADOR DE TENSIÓN. USO INTERIOR. DOBLE NUCLEO. (N1: 34,5√3/115√3. CL 0,2, 10 VA; N2: 34,5√3/115√3.CL 3P) | 10820639.025 | UN | 9017199.1875 | 120% | 2025-05-13 | Resolución CREG 015 2018 indexado a enero 2025
MA-416 | CELDA DE MEDIDA DE FABRICACIÓN ESPECIAL. DE USO INTERIOR. IP 65. LAMINA DE ACERO GALVANIZADA CALIBRE 18. INCLUYE CABLE DE POTENCIA Y HERRAJERÍA | 9100000 | UN | 7000000 | 130% | 2025-02-07 | https://energiaputumayo.com/testimonial/solicitud-publica-de-oferta-no-002-2024/
MA-417 | MEDIDOR DE ENERGÍA KWH-KVARH CL 0.2S, DE CONEXIÓN INDIRECTA, MULTIFUNCIONAL CON INSTRUMENTACIÓN Y CURVA DE CARGA, MÍNIMO 8 CANALES, PUERTO ETERNET Y DOS PUERTOS SERIALES, CALIBRADO EN KWH Y KVARH CUATRO CUADRANTES Y BORNERAS CORTOCIRCUITABLES (+Q01A, +Q03A). INCLUYE PRUEBAS DE CALIBRACIÓN POR LABORATORIO ACREDITADO. | 3445591.5 | UN | 2650455 | 130% | 2025-02-10 | https://autosolar.co/accesorios/medidor-bidireccional-elster-a1800?srsltid=AfmBOooDyoZ8fuMQZLwNErLrcR0phKpWED1SeYthFv3BnYjQ0ZN-_SK3
MA-418 | CONECTOR DE RED TERMINAL RJ45 CAT 6 | 234 | UN | 180 | 130% | 2025-05-13 | https://www.jd-market.com/MCO-814927417-conector-de-red-terminal-rj45-cat-6-bolsa-x-100-unidades-_JM?srsltid=AfmBOoqwVKa8-W6EzRCO2wvVMbffmU044TXPcbLXuRJTtGXJy2Ava_HW
MA-419 | SECCIONADOR DE OPERACIÓN BAJO CARGA 24kV CON FUSIBLE | 49743034.9206 | UN | 38263873.0159 | 130% | 2025-05-13 | Catalogo ABB Colombia 2017
MA-420 | TUBO METALICO GALVANIZADO IMC DE 6" | 698230 | ML | 537100 | 130% | 2025-05-14 | https://interelectricas.com.co/tuberia-metalica-y-pvc/2654-tubo-metalico-rigid-galvanizado-de-6-x-3mts-ref-cr60003000grc.html
MA-421 | TUBO PVC 6" | 65650 | ML | 50500 | 130% | 2025-05-13 | https://electrificadoracapital.com/producto/tubo-pvc-db-6-x6m-norma
MA-422 | CURVA PVC 6" DB | 129090 | UN | 99300 | 130% | 2025-05-13 | https://interelectricas.com.co/tuberia-metalica-y-pvc/2127-curva-pvc-de-6-pulgadas-db.html
MA-423 | CABLE AISLADO NO 4 AWG COBRE THHN | 21710 | ML | 16700 | 130% | 2025-05-13 | https://interelectricas.com.co/alambres-y-cables/1986-cable-de-cobre-aislado-no-4-awg-metro-thhn-color-negro.html
MA-424 | CONECTOR TERMINAL CU PARA CABLE N 4 | 1885 | UN | 1450 | 130% | 2025-05-13 | https://interelectricas.com.co/articulos-electricos/1110-borna-de-ponchar-estanada-no-4-cobre-barril-largo-marca-ied.html
MA-425 | CONECTOR TERMINAL CU PARA CABLE N 10 | 1279.2 | UN | 984 | 130% | 2025-05-13 | https://edemco.co/producto/borna-terminal-10awg
MA-426 | CABLE 350 MCM KCMIL THHN/THWN-2 Cobre | 224330.6 | ML | 172562 | 130% | 2025-05-13 | https://ineldec.com/producto/cable-350-mcm-kcmil-thhn-thwn-2-cobre/
MA-427 | CONECTOR TERMINAL CU PARA CABLE N 350 KCMIL | 17875 | UN | 13750 | 130% | 2025-05-13 | https://interelectricas.com.co/articulos-electricos/1156-borna-ponchar-estanada-n-350-mcm-barril-largo.html
MA-428 | BARRA PLATINA COBRE 30*3 MM X 1 MT | 438122.807 | UN | 337017.5439 | 130% | 2025-05-15 | https://www.soelcon.com/producto/barra-platina-cobre-3x15-mm-x-5700-mm-219kg/
MA-429 | PLATINA 1/2 X 3/8" | 30938.4833 | UN | 23798.8333 | 130% | 2025-05-15 | https://panelconstructor.com.co/producto/platinas-12mm-3mm/?srsltid=AfmBOoqbmazsAaHqJmPknrOsasQD0GkjFu8l-mCr01q7PcOCP2c-8yzh
MA-430 | PÉRNO DE MÁQUINA 1/2" | 2080 | UN | 1600 | 130% | 2025-05-15 | https://interelectricas.com.co/herrajes-electricos/30-perno-maquina-de-1-2-x-2.html
MA-431 | AISLADOR TIPO PIN POLIMERICO 35KV | 104455 | UN | 80350 | 130% | 2025-05-15 | https://interelectricas.com.co/aisladores/4161-aislador-tipo-pin-polimerico-35kv.html
MA-432 | AISLADOR TIPO PIN POLIMERICO 15KV | 68445 | UN | 52650 | 130% | 2025-05-15 | https://interelectricas.com.co/aisladores/2226-aislador-tipo-pin-polimerico-15kv.html
MA-433 | CAMPANA PVC 6" | 21190 | UN | 16300 | 130% | 2025-05-15 | https://interelectricas.com.co/tuberia-metalica-y-pvc/1874-adaptador-terminal-pvc-de-6-tipo-campana.html
MA-434 | CURVA PVC 4" DB | 30355 | UN | 23350 | 130% | 2025-05-15 | https://interelectricas.com.co/tuberia-metalica-y-pvc/2126-curva-pvc-de-4.html
MA-435 | TRANSFORMADOR TRÍFASICO TIPO SECO 75 KVA, 13.8/0.208 KV, DYN5, Cu-Cu, AISLADO EN RESINA. CLASE F | 60674655.5351 | UN | 50562212.9459 | 120% |  | Catalogo Magnetrón 2023
MA-436 | DPS ALTA TENSIÓN HEAVY DUTY 15KV | 441959.4739 | UN | 339968.8261 | 130% | 2025-05-13 | Catalogo Magnetrón 2023
MA-437 | TRANSFORMADOR DE CORRIENTE DE VENTANA TIPO INTERIOR 200/5, CL: 0.5s, 25 VA | 240000 | UN | 200000 | 120% | 2025-05-13 | https://ineldec.com/producto/transformador-de-corriente-relacion-200-5a/
MA-438 | TERMINAL PIN PUNTA CALIBRE 12 AWG | 455 | UN | 350 | 130% | 2025-05-16 | https://interelectricas.com.co/articulos-electricos/5344-terminal-pin-punta-cilind-calibre-12-140-awg-amarillo.html
MA-439 | TABLERO AUTOSOPORTADO DE FABRICACIÓN ESPECIAL. DE USO INTERIOR. IP 65. LAMINA DE ACERO GALVANIZADA CALIBRE 18. | 9100000 | UN | 7000000 | 130% | 2025-02-07 | https://energiaputumayo.com/testimonial/solicitud-publica-de-oferta-no-002-2024/
MA-440 | ESTRUCTURA METÁLICA PARA BATERIAS | 2210000 | UN | 1700000 | 130% |  | Estimado
MA-441 | TAPA PARA CAJA INTEMPERIE TRANSPARENTE | 138970 | UN | 106900 | 130% | 2025-05-16 | https://www.homecenter.com.co/homecenter-co/product/590925/tapa-exterior-intemperie-horizontal-leviton-5980-ucl-con-placas-adaptadoras/590925/
MA-442 | TERMINALES PREMOLDEADAS PARA 34 5 KV - USO EXTERIOR PARA CALIBRES DE CABLE ENTRE 1-0 - 250 KCM | 527301.6667 | UN | 405616.6667 | 130% | 2025-05-20 | https://interelectricas.com.co/premoldeados-media-baja-tension/995-terminales-premoldeadas-para-34-5-kv-uso-exterior-para-calibres-de-cable-entre-1-0-250-kcm-juego-x-3-unidades.html
MA-443 | TERMINALES PREMOLDEADAS PARA 35 KV – USO EXTERIOR PARA CALIBRES DE CABLE ENTRE 350 – 500 | 1053354.0333 | UN | 810272.3333 | 130% | 2025-05-20 | https://distribuidorajdor.com.co/producto/terminales-premoldeadas-para-35-kv-uso-exterior-para-calibres-de-cable-entre-350-500/
MA-444 | TERMINALES PREMOLDEADAS PARA 15 KV-USO EXTERIOR PARA CALIBRES DE CABLE ENTRE 250-500 | 249448.3333 | UN | 191883.3333 | 130% | 2025-05-20 | https://fyeel.com.co/productos/994-terminales-premoldeadas-para-15-kv-uso-exterior-para-calibres-de-cable-entre-250-500-juego-x-3-unidades.html
MA-445 | TERMINALES PREMOLDEADAS PARA 15 KV-USO INTERIOR PARA CALIBRES DE CABLE ENTRE 250-500 | 201283.3333 | UN | 154833.3333 | 130% | 2025-05-20 | https://fyeel.com.co/productos/994-terminales-premoldeadas-para-15-kv-uso-exterior-para-calibres-de-cable-entre-250-500-juego-x-3-unidades.html
MA-446 | TERMINAL CONECTOR CU 4/0 SPT | 3965 | UN | 3050 | 130% | 2025-05-21 | https://interelectricas.com.co/articulos-electricos/1125-borna-ied-ponchar-cu-rojo-n-4-0.html#bb27/classic/
MA-447 | TERMINAL CONECTOR CU 2/0 SPT | 2275 | UN | 1750 | 130% | 2025-05-21 | https://interelectricas.com.co/bornas-de-ponchar/1141-borna-ied-ponchar-cu-rojo-doble-hueco-n-2-0.html
MA-448 | CONECTOR GB29 CU PARA CABLE 2/0 A 4/0 AWG BURNDY | 171771.6 | UN | 132132 | 130% | 2025-05-21 | https://www.electro-persa.com/conector-para-cable-gb29-cal-20-250-mca-burndy
MA-449 | UNION PVC DE 3/4 " | 845 | UN | 650 | 130% | 2025-05-22 | https://interelectricas.com.co/tuberia-metalica-y-pvc/2909-union-pvc-3-4.html
MA-450 | CAJA FS 2X4 4 SALIDAS 1/2" | 16633.5 | UN | 12795 | 130% | 2025-05-22 | https://www.homecenter.com.co/homecenter-co/product/353732/caja-aluminio-5800-rectangular-4-salidas-de-1-2-pulg-x-20-unds/353732/
MA-451 | TERMINAL CONECTOR CU PARA CABLE N 8 | 1170 | UN | 900 | 130% | 2025-05-21 | https://interelectricas.com.co/articulos-electricos/1112-borna-no-8-awg-de-ponchar-estanada-en-cobre-barril-largo.html
MA-452 | PLACA DE SEÑALIZACIÓN E IDENTIFICACIÓN | 24700 | UN | 19000 | 130% | 2025-05-23 | https://electroservimos.co/proteccion-y-control/1276-placa-metalica-10-x-10cm-pequena-peligro-riesgo-electrico-herrajes.html
MA-453 | LICENCIA AMBIENTAL Y PERMISOS | 45000000 | UN | 45000000 | 100% | 2025-05-23 | Artículo 96 ley 633 de 2000
MA-454 | LICENCIA DE CONSTRUCCIÓN | 35000000 | UN | 35000000 | 100% | 2025-05-23 | Valor aproximado
MA-455 | TRAMITES CONEXIÓN AL ACUEDUCTO | 3000000 | UN | 3000000 | 100% | 2025-05-23 | Valor aproximado
MA-456 | MALLA ELECTROSOLDADA H 15x15 CM DIÁM 6MM (2.35 x 6 M) XX-188 | 5749.9 | KG | 4423 | 130% | 2025-05-23 | https://www.homecenter.com.co/homecenter-co/product/43266/malla-15x15cm-40mm-xx-084-6x235m/43266/
MA-457 | ALAMBRE NEGRO CALIBRE 18 | 8083.4 | KG | 6218 | 130% | 2025-05-23 | https://www.homecenter.com.co/homecenter-co/product/02248/alambre-negro-50k-aprox-cal18/02248/
MA-458 | MORTERO 1:5 | 578099.6 | M3 | 444692 | 130% | 2025-04-08 | https://geztio.co/upa/co/Mortero-1:5
MA-459 | CONCRETO 4000 PSI | 813410.5316 | M3 | 625700.4089 | 130% | 2025-05-23 | Gobernación de Risaralda presupuesto 2021
MA-460 | LADRILLO TOLETE 20 X 10 X 6 cm | 1170 | UN | 900 | 130% | 2025-04-04 | http://www.colombia.generadordeprecios.info/obra_nueva/Fachadas/Mamposterias_estructurales/Hoja_exterior_cara_vista/FFX010_Hoja_exterior_de_fachada__de_mampos.html
MA-461 | LÁMINA DE ALFAJOR 4 MM X 1X1 M | 255255 | M2 | 196350 | 130% | 2025-05-23 | https://gyj.com.co/bogota_65/lamina-alfajor-bogota-65-acero-industrial.html?srsltid=AfmBOoqXtV4iyKbLWFuREPO6BVTDZ2yL0wEo7pieJQ1rCNgP1t3ucFvq
MA-462 | ÁNGULO 2X1/4" | 36094.9333 | ML | 27765.3333 | 130% | 2025-05-23 | Estimado
MA-463 | TUBERÍA SANITARIA PVC 2" | 9727.9 | ML | 7483 | 130% | 2025-05-26 | https://www.homecenter.com.co/homecenter-co/product/65852/tubo-sanitario-2-x-6-mts/65852/
MA-464 | CODO SANITARIO PVC 2" | 2730 | UN | 2100 | 130% | 2025-05-26 | https://www.homecenter.com.co/homecenter-co/product/04577/codo-90-x-2-cxc-sanitaria/04577/
MA-465 | UNION SANITARIA PVC 2" | 2145 | UN | 1650 | 130% | 2025-05-26 | https://www.homecenter.com.co/homecenter-co/product/04612/union-2-sanitaria/04612/
MA-466 | TUBERÍA SANITARIA PVC 4" | 20560.8 | ML | 15816 | 130% | 2025-05-26 | https://www.homecenter.com.co/homecenter-co/product/65854/tubo-sanitario-4-x-6-mts/65854/
MA-467 | CODO SANITARIO PVC 4" | 10400 | UN | 8000 | 130% | 2025-05-26 | https://www.homecenter.com.co/homecenter-co/product/117527/codo-90-x-4-cxc-sanitaria/117527/
MA-468 | UNION SANITARIA PVC 4" | 6240 | UN | 4800 | 130% | 2025-05-26 | https://www.homecenter.com.co/homecenter-co/product/10648/union-4-sanitaria/10648/
MA-469 | TUBERÍA SANITARIA PVC 6" | 46127.9 | ML | 35483 | 130% | 2025-05-26 | https://www.homecenter.com.co/homecenter-co/product/65855/tubo-sanitario-6-x-6-mts/65855/
MA-470 | CODO SANITARIO PVC 6" | 101335 | UN | 77950 | 130% | 2025-05-26 | https://www.homecenter.com.co/homecenter-co/product/29670/codo-90-x-6-cxc-sanitaria/29670/
MA-471 | UNION SANITARIA PVC 6" | 41470 | UN | 31900 | 130% | 2025-05-26 | https://www.homecenter.com.co/homecenter-co/product/29795/union-6-sanitaria/29795/
MA-472 | TUBERÍA SANITARIA PVC 8" | 105927.9 | ML | 81483 | 130% | 2025-05-26 | https://www.homecenter.com.co/homecenter-co/product/240070/tubo-8x6m-sanitaria/240070/
MA-473 | CODO SANITARIO PVC 8" | 302770 | UN | 232900 | 130% | 2025-05-26 | https://www.homecenter.com.co/homecenter-co/product/299542/codo-90-x-8-cxc-sanitaria/299542/
MA-474 | UNION SANITARIA PVC 8" | 103870 | UN | 79900 | 130% | 2025-05-26 | https://www.homecenter.com.co/homecenter-co/product/240081/union-8-sanitaria/240081/
MA-475 | TUBERÍA SANITARIA PVC 10" | 82527.9 | ML | 63483 | 130% | 2025-05-26 | https://www.homecenter.com.co/homecenter-co/product/203393/tubo-pvc-alcantarillado-10pulg-250mmx6m/203393/
MA-476 | CODO SANITARIO PVC 10" | 539370 | UN | 414900 | 130% | 2025-05-26 | https://www.homecenter.com.co/homecenter-co/product/212202/accesorio-alcantarillado-tdp-codo-90-cxc-10pulg/212202/
MA-477 | UNION SANITARIA PVC 10" | 258570 | UN | 198900 | 130% | 2025-05-26 | https://www.homecenter.com.co/homecenter-co/product/212209/accesorio-alcantarillado-tdp-union-10pulg/212209/
MA-478 | AFIRMADO | 65000 | M3 | 65000 | 100% | 2025-05-27 | https://conexpe.com/shop/
MA-479 | VARILLA DE ACERO CORRGUADO 3/8" | 5106.4 | KG | 3928 | 130% | 2025-02-07 | https://www.homecenter.com.co/homecenter-co/product/84303/varilla-corrugada-g60-w-3-3-8-pulg-x-6m/84303/
MA-480 | ESTRIBOS DE 3/8" | 3928.6 | UN | 3022 | 130% | 2025-05-22 | https://www.homecenter.com.co/homecenter-co/product/209339/fleje-o-estribo-20-x-20cm-x-3-8pulg-caja-40-und/209339/
MA-481 | REJILLA DE ACERO GALVANIZADO 1M | 114635.3 | UN | 88181 | 130% | 2025-05-22 | http://www.colombia.generadordeprecios.info/obra_nueva/Urbanizacion_interior_de_la_parcela/Alcantarillado/Sumideros_e_imbornales_urbanos/Sumidero_longitudinal_0_0_2_1_1_0_1c12_0.html
MA-482 | TAPA PARA SUMIDERO | 195000 | UN | 150000 | 130% | 2025-05-22 | Estimado
MA-483 | TEE SANITARIA | 27170 | UN | 20900 | 130% | 2025-05-26 | https://www.homecenter.com.co/homecenter-co/product/10636/tee-4-sanitaria/10636/
MA-484 | SANITARIO INSTITUCIONAL CON ACCESORIOS | 832130 | UN | 640100 | 130% | 2025-05-26 | https://corona.co/productos/sanitarios/sanitarios-individuales/sanitario-aquajet-pro/p/O27001001
MA-485 | TAPA DE CONCRETO ARMADO PREFABRICADA | 204466.6 | UN | 157282 | 130% | 2025-05-22 | http://www.colombia.generadordeprecios.info/obra_nueva/calculaprecio.asp?Valor=55¦0_0_0_0¦1¦UAA010¦uaa_010:_0_0_0_1_0_0_1_0_0
MA-486 | CONJUNTO DE ELEMENTOS NECESARIOS PARA GARANTIZAR EL CIERRE HERMÉTICO AL PASO DE OLORES MEFÍTICOS EN CAJAS DE INSPECCIÓN DE SANEAMIENTO, COMPUESTO POR: ANGULARES Y LÁMINAS METÁLICAS CON SUS ELEMENTOS DE FIJACIÓN Y ANCLAJE, JUNTA DE NEOPRENO, ACEITE Y DEMÁS ACCESORIOS. | 36670.4 | UN | 28208 | 130% | 2025-05-22 | http://www.colombia.generadordeprecios.info/obra_nueva/calculaprecio.asp?Valor=55¦0_0_0_0¦1¦UAA010¦uaa_010:_0_0_0_1_0_0_1_0_0
MA-487 | SIFÓN SANITARIO 2" | 6765.2 | UN | 5204 | 130% | 2025-05-22 | https://www.pvcdelcaribe.com/collections/sifones/products/p11629
MA-488 | TUBO PVC CORRUGADO 4" | 16986.6667 | ML | 13066.6667 | 130% | 2025-05-27 | https://interelectricas.com.co/tuberia-metalica-y-pvc/2307-tubo-ducto-pvc-de-4-x-6-mts-tipo-tdp-corrugado.html
MA-489 | TANQUE DE ALMACENAMIENTO DE AGUA 500 L | 413270 | UN | 317900 | 130% | 2025-05-28 | https://www.homecenter.com.co/homecenter-co/product/31651/tanque-500-litros/31651/
MA-490 | VÁLVULA DE BOLA DE 1" | 98670 | UN | 75900 | 130% | 2025-05-28 | https://www.homecenter.com.co/homecenter-co/product/37069/valvula-bola-metal-1-x-175psi-helbertt/37069/
MA-491 | NIPLE DE 1" | 14170 | UN | 10900 | 130% | 2025-05-28 | https://www.homecenter.com.co/homecenter-co/product/343597/niple-1-pulg-x-10-cm/343597/
MA-492 | VÁLVULA FLOTADOR 1" | 76570 | UN | 58900 | 130% | 2025-05-28 | https://articulo.mercadolibre.com.co/MCO-1360400101-valvula-flotador-automatico-control-nivel-tanque-de-agua-1-_JM?searchVariation=180668150849#polycard_client=search-nordic&searchVariation=180668150849&backend_model=search-backend&position=36&search_layout=grid&type=item&tracking_id=92881e98-3468-4e4f-a06e-20d6e73ab630
MA-493 | TUBO PRESIÓN 1/2" | 2967.9 | ML | 2283 | 130% | 2025-05-28 | https://www.homecenter.com.co/homecenter-co/product/65891/tubo-presion-1-2x6-mts-9-500-psi/65891/
MA-494 | CODO 90 PRESIÓN 1/2" | 520 | ML | 400 | 130% | 2025-05-28 | https://www.homecenter.com.co/homecenter-co/product/04730/codo-90-x-1-2-presion/04730/
MA-495 | TEE PRESIÓN 1/2" | 650 | ML | 500 | 130% | 2025-05-28 | https://www.homecenter.com.co/homecenter-co/product/04727/tee-1-2-presion/04727/
MA-496 | LAVAMANOS INSTITUCIONAL | 596570 | ML | 458900 | 130% | 2025-05-28 | https://corona.co/productos/lavamanos/lavamanos-free-institucional/p/OO3891001?srsltid=AfmBOornWouR4Mmxwp3uJ760OCrgg0qESqjcaV39u4c2RTK6YY9_OUzE
MA-497 | GRIFERIA LAVANAMOS | 155870 | ML | 119900 | 130% | 2025-05-28 | https://www.homecenter.com.co/homecenter-co/product/190406/griferia-lavamanos-monocontrol-alta-milan/190406/
MA-498 | DUCHA | 2079870 | ML | 1599900 | 130% | 2025-05-28 | https://www.homecenter.com.co/homecenter-co/product/886936/cabina-rectangular-120x90x205cm-negra/886936/
MA-499 | ACCESORIOS DE DUCHA | 326170 | ML | 250900 | 130% | 2025-05-28 | https://www.homecenter.com.co/homecenter-co/product/670910/griferia-ducha-mezclador-balta-8-pulgadas-koral-mateblack-grival/670910/
MA-500 | POCETA PREFABRICADA 40X40X25 cm | 97500 | ML | 75000 | 130% | 2025-05-28 | https://ferredakota.com/shop/product/1010-poceta-lavatrapero-granito-40x40x25-1599?search=POCETA
MA-501 | TAPÓN DE DESAGÜE | 27300 | ML | 21000 | 130% | 2025-05-28 | https://articulo.mercadolibre.com.co/MCO-2147865314-valvula-tapon-desague-anti-insectos-olores-banos-cocina-_JM?searchVariation=181419828067#polycard_client=search-nordic&searchVariation=181419828067&backend_model=search-backend&position=26&search_layout=grid&type=item&tracking_id=062910fa-2501-4518-8184-efdbcdc350d3
MA-502 | LAVAOJOS | 1400808.5 | ML | 1077545 | 130% | 2025-05-28 | https://www.tiendaimpleseg.com/lavaojos-de-emergencias-tipo-pared?srsltid=AfmBOopISfjdNRy6PCauoTeX-BlXSMDpXKPNqcBj_o_XVE8Q3qHiaFEW
MA-503 | VÁLVULA BOLA MANIJA MARIPOSA 1/2" | 38870 | ML | 29900 | 130% | 2025-05-28 | https://www.homecenter.com.co/homecenter-co/product/286262/valvula-bola-manija-mariposa-1-2-pulg/286262/
MA-504 | TUBO PRESION 1" | 7127.9 | ML | 5483 | 130% | 2025-05-28 | https://www.homecenter.com.co/homecenter-co/product/65894/tubo-1x6m-presion-21-200-psi/65894/
MA-505 | CODO 90 PRESIÓN 1" | 3770 | ML | 2900 | 130% | 2025-05-28 | https://www.homecenter.com.co/homecenter-co/product/04755/codo-90-x-1-presion/04755/
MA-506 | UNION PRESIÓN 1" | 1560 | ML | 1200 | 130% | 2025-05-28 | https://www.homecenter.com.co/homecenter-co/product/04720/union-1-presion/04720/
MA-507 | CAJILLA EN CONCRETO PARA MEDIDOR TAPA EN HIERRO FUNDIDO | 208000 | ML | 160000 | 130% | 2025-05-28 | https://www.ffsoluciones.com/products/cajilla-en-concreto-para-medidor-tapa-en-hierro-fundido-tipo-empo
MA-508 | UNION PRESIÓN 1/2" | 325 | ML | 250 | 130% | 2025-05-28 | https://www.homecenter.com.co/homecenter-co/product/04734/union-1-2-presion/04734/
MA-509 | MEDIDOR DE AGUA 1/2" | 287896.7 | ML | 221459 | 130% | 2025-05-28 | https://www.helbertycia.com/producto/medidor-de-velocidad-atlantis-chorro-nico-aleacin-en-cobre-r200
MA-510 | NIPLE DE 1/2" | 1430 | UN | 1100 | 130% | 2025-05-28 | https://www.homecenter.com.co/homecenter-co/product/240058/niple-1-2-roscado-presion/240058/
MA-511 | ADAPTADOR MACHO / HEMBRA 1/2" | 325 | UN | 250 | 130% | 2025-05-28 | https://www.homecenter.com.co/homecenter-co/product/04606/adaptador-macho-1-2-presion/04606/
MA-512 | CINTA TEFLÓN PTFE BÁSICA 3/4 " | 335.4 | UN | 258 | 130% | 2025-05-28 | https://www.homecenter.com.co/homecenter-co/product/135322/cinta-teflon-ptfe-basica-3-4-pulgada-x-50-mts/135322/
MA-513 | MALLA GEOTEXTIL NT 1600 | 4790.5 | M2 | 3685 | 130% | 2025-05-28 | https://www.homecenter.com.co/homecenter-co/product/149167/geotextil-nt-1600s-1mt-largo-x-35mt-ancho/149167/
MA-514 | TUBERIA HDPE 6" CORRUGADA PERFORADA | 40687.4 | UN | 31298 | 130% | 2025-05-26 | https://www.homecenter.com.co/homecenter-co/product/459067/tuberia-de-drenaje-6-pulgadas-drainpipe-x-50-metros/459067/
MA-515 | ADITIVO HIDRÓFUGO PARA IMPERMEABILIZACIÓN DE MORTEROS U CONCRETOS | 5183.1 | KG | 3987 | 130% | 2025-05-28 | https://colombia.generadordeprecios.info/obra_nueva/calculaprecio.asp?Valor=68¦0_0_0_0¦1¦ASA010¦asa_010:_0_0_1_0_0_1_0_0_0
MA-516 | TABLERO CERÁMICO HUECO MACHIHEMBRADO, PARA REVESTIR | 5066.1 | UN | 3897 | 130% | 2025-05-28 | https://colombia.generadordeprecios.info/obra_nueva/calculaprecio.asp?Valor=68¦0_0_0_0¦1¦ASA010¦asa_010:_0_0_1_0_0_1_0_0_0
MA-517 | MARCO METÁLICO | 28600 | M | 22000 | 130% | 2025-05-30 | Estimado
MA-518 | CAÑUELA (MEDIA CAÑA MOLDEADA EN CONCRETO) | 23400 | ML | 18000 | 130% | 2025-03-14 | Estimado
MA-519 | AGREGADO PÉTREO PARA MEZCLA ASFALTICA (PROCESADO) | 86394.1 | M3 | 66457 | 130% | 2025-05-30 | APU INVIAS 2024
MA-520 | EMULSION CATIONICA ASFÁLTICA | 11403.6 | M3 | 8772 | 130% | 2025-05-30 | https://www.homecenter.com.co/homecenter-co/product/66860/sika-emulsion-asfaltica-impermeabilizante-para-cubierta-18kg-5gl/66860/
MA-521 | BASE GRANULAR TIPO B | 95682.6 | M3 | 73602 | 130% | 2025-05-30 | https://ferreteriajamundi.com/producto/base-sub-base-granular-tipo-invias/
MA-522 | MATERIAL DE SUB- BASE CLASE A (NT3) GRADACIÓN SBG-38 | 105645.5458 | M3 | 81265.8044 | 130% | 2025-05-28 | APU INVIAS 2024
MA-523 | EMULSIÓN ASFÁLTICA CRL-40 (CRL-0) | 2230.8 | L | 1716 | 130% | 2025-05-28 | APU INVIAS 2024
MA-524 | CEMENTO HIDRÁULICO NTC 121 TIPO UG | 839.452 | KG | 645.7323 | 130% | 2025-06-04 | APU INVIAS 2024
MA-525 | MICROESFERAS REFLECTIVAS DE VIDRIO | 8776.7069 | KG | 6751.313 | 130% | 2025-06-04 | APU INVIAS 2024
MA-526 | PINTURA ACRÍLICA PURA PARA DEMARCACION VIAL. | 110449.7117 | GL | 84961.3167 | 130% | 2025-06-04 | APU INVIAS 2024
MA-527 | DISOLVENTE PARA PINTURA DE DEMARCACION VIAL (XILOL) | 71931.8463 | GL | 55332.1895 | 130% | 2025-06-04 | APU INVIAS 2024
MA-528 | SEÑAL PREVENTIVA DELINEADOR DE CURVA HORIZONTAL SP-75.TABLERO EN LÁMINADA GALVANIZADA DE 75X60CM, CALIBRE 16, REFLECTIVO TIPO IX. | 416080.9188 | UN | 320062.2452 | 130% | 2025-06-04 | APU INVIAS 2024
MA-529 | ANGULO 2″ X 1/4 | 28877.3333 | ML | 22213.3333 | 130% | 2025-06-04 | https://panelconstructor.com.co/producto/angulos-2-x-2-1-4/?srsltid=AfmBOoqQNi9WenYUczWWcz0xEcNDmLq-7L4scD7-kSZKKYlj8M6Wh9uy
MA-530 | PINTURA DE COLOR AMARILLO, PARA MARCAS VIALES SOBRE LA CALZADA | 18375.5 | KG | 14135 | 130% | 2025-02-25 | APU Santiago
MA-531 | TUBO ACERO NEGRO C40 ASTM-53 DE 6" | 256021.1333 | ML | 196939.3333 | 130% | 2025-05-28 | https://mitiendacoval.com/cerramiento-/tubo-acero-negro-c40-de-6?srsltid=AfmBOop2GQLOsDZpZXPjVml-9_fAYPffBM9yN3aFJGdd7CqBhabIMvDY
MA-532 | TUBO PRESIÓN 4" | 95095 | ML | 73150 | 130% | 2025-05-27 | https://www.homecenter.com.co/homecenter-co/product/117572/tubo-presion-6-mts-rde-21-200-psi-4-pulg/117572/
MA-533 | VÁLVULA DE HIERRO 6" | 1605748.3 | UN | 1235191 | 130% | 2025-05-27 | https://acuatubos.com.co/valvulas/231-valvula-aqt-compuerta-elastica-br-6.html
MA-534 | POSTE INTERIOR DE REFUERZO DE TUBO DE ACERO GALVANIZADO, DE 48 MM DE DIÁMETRO Y 1,5 MM DE ESPESOR, DE 2,4 M DE ALTURA, PARA MALLA DE SIMPLE TORSIÓN DE 2 M DE ALTURA, CON DOS TORNAPUNTAS DE REFUERZO. | 108145.427 | UN | 83188.79 | 130% | 2025-06-20 | https://colombia.generadordeprecios.info/obra_nueva/calculaprecio.asp?Valor=2¦0_1¦1¦UVT010¦uvt_010:_0_0_8c6_0_10_0_290_0_70_0_70_0_5
MA-535 | POSTE INTERMEDIO DE TUBO DE ACERO GALVANIZADO, DE 48 MM DE DIÁMETRO Y 1,5 MM DE ESPESOR, DE 2,4 M DE ALTURA, PARA MALLA DE SIMPLE TORSIÓN DE 2 M DE ALTURA. | 35915.126 | UN | 27627.02 | 130% | 2025-06-20 | https://colombia.generadordeprecios.info/obra_nueva/calculaprecio.asp?Valor=2¦0_1¦1¦UVT010¦uvt_010:_0_0_8c6_0_10_0_290_0_70_0_70_0_5
MA-536 | POSTE EN ESCUADRA DE TUBO DE ACERO GALVANIZADO, DE 48 MM DE DIÁMETRO Y 1,5 MM DE ESPESOR, DE 2,4 M DE ALTURA, PARA MALLA DE SIMPLE TORSIÓN DE 2 M DE ALTURA, CON DOS TORNAPUNTAS DE REFUERZO. | 108634.357 | UN | 83564.89 | 130% | 2025-06-20 | https://colombia.generadordeprecios.info/obra_nueva/calculaprecio.asp?Valor=2¦0_1¦1¦UVT010¦uvt_010:_0_0_8c6_0_10_0_290_0_70_0_70_0_5
MA-537 | POSTE EXTREMO DE TUBO DE ACERO GALVANIZADO, DE 48 MM DE DIÁMETRO Y 1,5 MM DE ESPESOR, DE 2,4 M DE ALTURA, PARA MALLA DE SIMPLE TORSIÓN DE 2 M DE ALTURA, CON UN TORNAPUNTAS DE REFUERZO. | 77119.731 | UN | 59322.87 | 130% | 2025-06-20 | https://colombia.generadordeprecios.info/obra_nueva/calculaprecio.asp?Valor=2¦0_1¦1¦UVT010¦uvt_010:_0_0_8c6_0_10_0_290_0_70_0_70_0_5
MA-538 | ACCESORIOS PARA LA FIJACIÓN DE LA MALLA DE SIMPLE TORSIÓN A LOS POSTES METÁLICOS. | 5556.174 | UN | 4273.98 | 130% | 2025-06-20 | https://colombia.generadordeprecios.info/obra_nueva/calculaprecio.asp?Valor=2¦0_1¦1¦UVT010¦uvt_010:_0_0_8c6_0_10_0_290_0_70_0_70_0_5
MA-539 | TRANSFORMADOR DE POTENCIA DE 15/20 MVA, REFRIGERACIÓN ONAN/ONAF, 34.5/13.8 KV, CONEXIÓN DYN5, CON ACCESORIOS DE CONTROL Y PROTECCIÓN INCLUYENDO: TERMÓMETROS CON CONTACTOS, NIVEL DE ACEITE CON CONTACTOS, VÁLVULA QUALITROL, RELÉ DE BUCHHOLZ, TANQUE DE EXPANSIÓN, SECADORES DE AIRE, VENTILADORES, TABLERO DE CONEXIONES ACOPLADO, CAMBIADOR DE TAP`S DE OPERACIÓN SIN CARGA EN 34.5 KV. | 2598750000 | UN | 2362500000 | 110% | 2025-04-08 | Precio dado en cotización
MA-540 | INTEGRACIÓN DE RECONECTADOR MEDIANTE EL SISTEMA SCADA AL CENTRO DE CONTROL | 8400000 | UN | 6461538.4615 | 130% | 2025-06-26 | COTIZACIÓN VELPA
MA-541 | CELDA INTERRUPTOR TRIFÁSICO 15 KV/ 63 kA, AISLADA EN VACÍO. CORRIENTE NOMINAL: 2000 A. 60 HZ. 3 POLOS. INCLUYE: SECCIONADORES, 3 TRANSFORMADORES DE CORRIENTE TRIPLE NUCLEO (N1:500-1000/5 CL: 0.5s, N2:500-1000/5 CL: 0.5s CL: 0.5s, N3:500-1000/5 CL: 0.5s CL: 5P30, BURDEN: 25 VA) CON PROTOCOLOS DE PRUEBA DE PRECISIÓN DE FABRICANTE Y LABORATORIO ACREDITADO Y UNIDAD INTEGRADA DE CONTROL Y PROTECCIÓN (RELE CON FUNCIONES: 50, 51, 50N, 51N,50BFE1,E2,27,59,26,49,63,71,96,33,63Q), PUERTO DE COMUNICACIÓN PARA FIBRA ÓPTICA, PROTOCOLO DE COMUNICACIÓN 61850. BAHIA DE TRANSFORMADOR. | 390994178.3698 | UN | 325828481.9749 | 120% | 2025-02-07 | Estimado
MA-542 | CELDA DE MEDIDA DE FABRICACIÓN ESPECIAL. DE USO INTERIOR. IP 65 PARA ALBERGAR TRANSFORMADORES DE POTENCIAL AL TREN DE CELDAS | 90000000 | UN | 75000000 | 120% | 2025-02-07 | Estimado
MA-543 | CABLE ECOLOGICO 4/0 AWG 35KV | 37406.46 | ML | 28774.2 | 130% | 2025-02-19 | Extraido del presupuesto Canaima
MA-544 | BATERÍAS DE 12 VDC – 200 AH | 2600000 | UN | 2000000 | 130% | 2025-02-13 | https://www.improinde.com/product-page/bateria-de-gel-12v-200ah-ciclo-profundo-newmax-812000
MA-545 | CURVA PVC 1/2" | 455 | UN | 350 | 130% | 2025-07-01 | https://interelectricas.com.co/tuberia-metalica-y-pvc/966-curva-pvc-de-1-2.html
MA-546 | TUBO IMC 1/2" | 57460 | ML | 44200 | 130% | 2025-07-01 | https://interelectricas.com.co/tuberia-metalica-y-pvc/2323-tubo-metalico-imc-de-1-2-pulgadas-x-3-mts-con-union.html
MA-547 | TOMA AEREA DE SEGURIDAD HEMBRA DE 4 POLOS HALUX TWIST LOCK | 41470 | UN | 31900 | 130% | 2025-07-02 | https://www.homecenter.com.co/homecenter-co/product/491912/toma-aerea-de-seguridad-hembra-de-4-polos-halux/491912/
MA-548 | CLAVIJA AEREA DE SEGURIDAD MACHO DE 4 POLOS HALUX | 115570 | UN | 88900 | 130% | 2025-07-02 | https://homecenter.falabella.com.co/homecenter-co/product/118862297/Clavija-Aerea-De-Seguridad-Macho-De-4-Polos-Halux/118862302?exp=homecenter
MA-549 | CERTIFICACIÓN DE CONEXIÓN DE PUNTO DE DATO | 26000 | UN | 20000 | 130% | 2025-07-02 | Estimado
MA-550 | CURVA PVC 3" | 12805 | UN | 9850 | 130% | 2025-07-03 | https://interelectricas.com.co/tuberia-metalica-y-pvc/2125-curva-pvc-de-3.html
MA-551 | TERMINAL PVC 1" | 1170 | UN | 900 | 130% | 2025-07-04 | https://interelectricas.com.co/tuberia-metalica-y-pvc/956-adaptador-terminal-pvc-de-1.html
MA-552 | UNION EMT DE 3/4 " | 1495 | UN | 1150 | 130% | 2025-07-04 | https://interelectricas.com.co/tuberia-metalica-y-pvc/911-union-emt-acero-c-h-3-4-pulgadas-ref-461-650406.html
MA-553 | TUBERIA DE REFRIGERACIÓN DE 3/8". INCLUYE RUBATEX Y CINTA ANTICONDENSACIÓN | 50375 | ML | 38750 | 130% | 2025-07-04 | Estimado
MA-554 | UNIDAD MANEJADORA DE AIRE ACONDICIONADO TIPO CASETTE DE 24000 BTU | 2300870 | UN | 1769900 | 130% | 2025-07-04 | https://www.nuevoportal.co/unidad-interior-manejadora-aire-acondicionado-cassette-4-vias-inverter-24-000-btu-h-r410a-220v-1p.html?srsltid=AfmBOoohW8qOUDHVL13_Xmryby9JqTX1PQwExwnAVG0V56nnAEVpFfUc
MA-555 | UNIDAD MANEJADORA DE AIRE ACONDICIONADO TIPO CASETTE DE 18000 BTU | 1549600 | UN | 1192000 | 130% | 2025-07-04 | https://brisaire.com/producto/evaporador-pared-de-18-000-btu-h-marca-samsung-a-220v-fjm?srsltid=AfmBOopJ_l1hZ-Ztrfrpo5soJCkQuwttIXUWg5RQ4wQR62LNvX-EyVlw
MA-556 | BREAKER REGULABLE CAJA MOLDEADA 3x40A TIPO INDUSTRIAL | 512005 | UN | 393850 | 130% | 2025-07-04 | https://almacenpanamericano.com.co/product/breaker-regulable-caja-moldeada-40ka-240v-easypact-cv-schneider/
MA-557 | BREAKER REGULABLE CAJA MOLDEADA 3x80 A 240V | 438482.2 | UN | 337294 | 130% | 2025-07-04 | https://almacenpanamericano.com.co/product/breaker-regulable-caja-moldeada-40ka-240v-easypact-cv-schneider/
MA-558 | BREAKER REGULABLE CAJA MOLDEADA 3x100 A TIPO INDUSTRIAL | 438482.2 | UN | 337294 | 130% | 2025-07-04 | https://almacenpanamericano.com.co/product/breaker-regulable-caja-moldeada-40ka-240v-easypact-cv-schneider/
MA-559 | BREAKER REGULABLE CAJA MOLDEADA 3x20A 25 kA TIPO RIEL | 438482.2 | UN | 337294 | 130% | 2025-07-04 | https://almacenpanamericano.com.co/product/breaker-regulable-caja-moldeada-40ka-240v-easypact-cv-schneider/
MA-560 | TOTALIZADOR 3x200 -250 A 25 kA TIPO INDUSTRIAL | 1167283 | UN | 897910 | 130% | 2025-07-04 | https://almacenpanamericano.com.co/product/breaker-regulable-caja-moldeada-40ka-240v-easypact-cv-schneider/
MA-561 | BREAKER TIPO RIEL 1x30A | 41119 | UN | 31630 | 130% | 2025-07-04 | https://edemco.co/producto/interruptor-termomagnetico-a9f74132
MA-562 | TRANSFERENCIA AUTOMÁTICA 250A | 13000000 | UN | 10000000 | 130% | 2025-02-13 | https://laumayer.com.ec/wp-content/uploads/2023/08/lista-de-precios-completa-laucol-ecuador-3.pdf
MA-563 | BREAKER 1X50 A DC | 58500 | UN | 45000 | 130% | 2025-02-13 | https://ineldec.com/producto/breaker-dc-1x63a-80v/
MA-564 | BREAKER 1X125 A DC | 104000 | UN | 80000 | 130% | 2025-02-13 | https://ineldec.com/producto/breaker-1x125a-dc-80v/
MA-565 | TOTALIZADOR 3x35-50 A 25 kA TIPO INDUSTRIAL | 512005 | UN | 393850 | 130% | 2025-07-04 | https://almacenpanamericano.com.co/product/breaker-regulable-caja-moldeada-40ka-240v-easypact-cv-schneider/
MA-566 | BREAKER REGULABLE CAJA MOLDEADA 3x70A-100A TIPO INDUSTRIAL | 438482.2 | UN | 337294 | 130% | 2025-07-04 | https://almacenpanamericano.com.co/product/breaker-regulable-caja-moldeada-40ka-240v-easypact-cv-schneider/
MA-567 | TUBERIA EMT 1 1/2" | 89895 | ML | 69150 | 130% | 2025-02-14 | https://interelectricas.com.co/tuberia-metalica-y-pvc/2185-tubo-metalico-emt-de-11-2-pulgadas-x-3-mts.html
MA-568 | UNION EMT 1 1/2" | 5070 | UN | 3900 | 130% | 2025-02-14 | https://interelectricas.com.co/tuberia-metalica-y-pvc/2328-union-emt-acero-c-h-1-1-2-pulgadas.html
MA-569 | CURVA 90 GRADOS EMT DE 1 1/2" | 11440 | UN | 8800 | 130% | 2025-02-14 | https://interelectricas.com.co/tuberia-metalica-y-pvc/918-curva-90deg-emt-de-1-1-2.html
MA-570 | TERMINAL-CONECTOR EMT DE 1 1/2" | 3380 | UN | 2600 | 130% | 2025-03-03 | https://interelectricas.com.co/tuberia-metalica-y-pvc/914-terminal-conector-emt-de-1-1-2.html
MA-571 | CABLE DE COBRE AISLADO N2 AWG THWN | 31525 | UN | 24250 | 130% | 2025-03-03 | https://interelectricas.com.co/alambres-y-cables/1785-cable-de-cobre-aislado-no-2-metro-thhn-color-negro-.html
MA-572 | CONECTOR TERMINAL CU PARA CABLE 2 AWG | 3575 | UN | 2750 | 130% | 2025-03-03 | https://interelectricas.com.co/articulos-electricos/1108-borna-no-2-de-ponchar-estanada-en-cobre-barrir-largo-ref-bp.html
MA-573 | TAPA PARA TOMA DOBLE BLANCA LEVITON | 4355 | UN | 3350 | 130% | 2025-05-28 | https://interelectricas.com.co/tomas-electricas/2920-tapa-para-toma-doble-roja-leviton.html
MA-574 | MARCO METÁLICO PARA LUMINARIA | 23138.7 | UN | 17799 | 130% | 2025-05-30 | https://electroservimos.co/iluminacion/2543-ma123-marco-en-aluminio-30cm-x-120cm-incrustar-para-panel.html
MA-575 | CAJA METÁLICA GALVANIZADA 5800 | 2730 | UN | 2100 | 130% | 2025-07-04 | https://interelectricas.com.co/articulos-electricos/1407-caja-metalica-galvanizada-5800-de-33620ex-cal-20retie.html
MA-576 | TERMINAL PVC 1/2" | 260 | UN | 200 | 130% | 2025-03-03 | https://interelectricas.com.co/tuberia-metalica-y-pvc/2410-adaptador-terminal-pvc-de-1-2.html
MA-577 | SELLO EXPLOSION PROOF | 41706.6 | UN | 32082 | 130% | 2025-03-03 | https://www.edemco.co/producto/sello-serie-eys-0453-3-4-rw
MA-578 | MASILLA INTUMECENTE RESISTENTE AL FUEGO | 390000 | UN | 300000 | 130% | 2025-03-03 | https://www.toxement.com.co/productos/portafolio-productos/protecci%C3%B3n-pasiva-contra-el-fuego/sellos-corta-fuego/?prodId=29957
MA-579 | COMPLEMENTACIÓN Y/O AJUSTE A ESTUDIOS Y DISEÑOS (INCLUYE LEVANTAMIENTO TOPOGRÁFICO, ESTUDIO DE SUELO, DISEÑO HIDRÁULICO E HIDROSANITARIO, DISEÑO ELÉCTRICO, DISEÑO ESTRUCTURAL) | 20800000 | UN | 16000000 | 130% | 2025-05-08 | Gobernación de Risaralda
MA-580 | RESINA CICATRIZANTE PARA HERIDAS, PODAS E INJERTOS | 29445 | UN | 22650 | 130% | 2025-05-08 | Gobernación de Risaralda
MA-581 | TARIFA ESCOMBRERA AUTORIZADA | 13000 | M3 | 10000 | 130% | 2025-05-08 | Gobernación de Risaralda
MA-582 | RECEBO COMÚN | 58500 | M3 | 45000 | 130% | 2025-03-12 | Gobernación de Risaralda
MA-583 | CONCRETO 13.8 MPa | 562030.3 | M3 | 432331 | 130% | 2025-03-12 | Gobernación de Risaralda
MA-584 | COLLAR DE DERIVACIÓN UNIÓN PLATINO 2" x 1/2" | 25155 | UN | 19350 | 130% | 2025-03-12 | Gobernación de Risaralda
MA-585 | MEDIDOR DE ENERGIA BIFÁSICO | 241540 | UN | 185800 | 130% | 2025-05-28 | Gobernación de Risaralda
MA-586 | ACERO Fy= 420 MPa | 6962.8 | KG | 5356 | 130% | 2025-05-28 | Gobernación de Risaralda
MA-587 | ACERO Fy= 240 MPa | 7341.1 | kG | 5647 | 130% | 2025-05-28 | Gobernación de Risaralda
MA-588 | SEPAROL N (Desformaleteante para fácil desencofre de concreto) | 18657.6 | KG | 14352 | 130% | 2025-05-28 | Gobernación de Risaralda
MA-589 | TUBO PARA CERRAMIENTO | 20778.3333 | ML | 15983.3333 | 130% | 2025-05-23 | https://www.homecenter.com.co/homecenter-co/product/24405/tubo-cerramiento-galvanizado-2-x-15mm-x-6m-z180/24405/
MA-590 | MALLA ESLABONADA nO. 12 GALV | 37050 | M2 | 28500 | 130% | 2025-05-23 | https://www.homecenter.com.co/homecenter-co/product/52872/malla-18mt-x-10mt-metal-2-1-4-x-2-1-4-25mm-eslabonada/52872/
MA-591 | SOLDADURA ELÉCTRICA | 34240.7 | KG | 26339 | 130% | 2025-05-23 | Gobernación de Risaralda
MA-592 | BLOQUE CEMENTO 15x20x40 cm | 5200 | UN | 4000 | 130% | 2025-05-23 | Gobernación de Risaralda
MA-593 | BLOQUE CEMENTO ½ 15x20x20 cm | 3793.4 | UN | 2918 | 130% | 2025-05-23 | Gobernación de Risaralda
MA-594 | MORTERO 1:3 | 611297.7 | M3 | 470229 | 130% | 2025-05-28 | Gobernación de Risaralda
MA-595 | RIEL PARA CARGA PESADA | 490840.35 | ML | 377569.5 | 130% | 2025-07-04 | https://carrieles.com.co/riel-tren/
MA-596 | ACERO DE REFUERZO FIGURADO | 5106.4 | kG | 3928 | 130% | 2025-02-07 | https://www.homecenter.com.co/homecenter-co/product/84303/varilla-corrugada-g60-w-3-3-8-pulg-x-6m/84303/
MA-597 | MARCO Y TAPA METÁLICOS EN ANGULO Y PLATINA DE 2 1/2 x 3 /16 (1,09 x 0,935) | 548405 | UN | 498550 | 110% | 2025-02-14 | https://interelectricas.com.co/articulos-electricos/4189-juego-de-marco-en-acero-1-tapa-de-concreto-para-camara-de-inspeccion-doble-cs275-para-canalizacion-de-mt-y-bt-131mts-x-81mts.html
MA-598 | GASOLINA | 20694.7 | GAL | 15919 | 130% | 2025-05-23 | Gobernación de Risaralda
MA-599 | LADRILLO PRENSADO LIVIANO | 1560 | UN | 1200 | 130% | 2025-04-04 | Gobernación de Risaralda
MA-600 | TABLA COMÚN | 6609.2 | M | 5084 | 130% | 2025-04-04 | Gobernación de Risaralda
MA-601 | LISTÓN 1" x 2" | 1739.4 | M | 1338 | 130% | 2025-04-04 | Gobernación de Risaralda
MA-602 | PUNTILLA 1 1/2" a 3" | 6063.2 | LB | 4664 | 130% | 2025-04-04 | Gobernación de Risaralda
MA-603 | ACERO Fy= 240 MPa | 7341.1 | KG | 5647 | 130% | 2025-04-04 | Gobernación de Risaralda
MA-604 | ALAMBRE NEGRO Cal. 18 | 10488.4 | KG | 8068 | 130% | 2025-04-04 | Gobernación de Risaralda
MA-605 | CONCRETO 20.7 MPa | 647978.5 | M3 | 498445 | 130% | 2025-04-04 | Gobernación de Risaralda
MA-606 | ANDAMIO DE TIJERA COMPLETO 1.5 X 1.5 X 2,3 | 1247.35 | DIA | 959.5 | 130% | 2025-04-04 | Gobernación de Risaralda
MA-607 | BLOQUE DE CEMENTO DE 0,20 X 0,19 X 0,39 M ESTRUCTURAL | 3986.6667 | UN | 3066.6667 | 130% | 2025-04-04 | Gobernación de Risaralda
MA-608 | ACERO DE FY = 60.000 PSI D>1/4 | 8010.1667 | kG | 6161.6667 | 130% | 2025-04-04 | Gobernación de Risaralda
MA-609 | GRAFIL 5,5 MM | 2035.8 | kG | 1566 | 130% | 2025-04-04 | Gobernación de Risaralda
MA-610 | MORTERO 1:3 (M3) | 874606.2 | M3 | 672774 | 130% | 2025-04-05 | Gobernación de Risaralda
MA-611 | VENTANERÍA EN ALUMINIO, INCLUYE VIDRIO DE 4 MM | 290707.956 | M2 | 242256.63 | 120% | 2025-04-05 | Gobernación de Risaralda
MA-612 | PUERTA METÁLICA EN LÁMINA COLD ROLLER CON RELLENO HONEY COMB CON BARRA ANTIPÁNICO UNA HOJA | 2622165 | UN | 2017050 | 130% | 2025-04-05 | Gobernación de Risaralda
MA-613 | PUERTA METÁLICA EN LÁMINA COLD ROLLER CON RELLENO HONEY COMB CON BARRA ANTIPÁNICO UNA HOJA (1,2 X 2,4 M) | 2815540 | UN | 2165800 | 130% | 2025-04-05 | Gobernación de Risaralda
MA-614 | PUERTA METÁLICA EN LÁMINA COLD ROLLER CON RELLENO HONEY COMB CON BARRA ANTIPÁNICO UNA HOJA (2 X3,10 M) | 6017830 | UN | 4629100 | 130% | 2025-04-05 | Gobernación de Risaralda
MA-615 | PUERTA METÁLICA EN LÁMINA COLD ROLLER CON RELLENO HONEY COMB CON BARRA ANTIPÁNICO UNA HOJA (3 X 3,10M) | 9114348.75 | UN | 7011037.5 | 130% | 2025-04-05 | Gobernación de Risaralda
MA-616 | LIJA DE AGUA | 2536.3 | PLIEGO | 1951 | 130% | 2025-07-17 | Gobernación de Risaralda
MA-617 | ESTUCOR ESTUCO PLÁSTICO | 4997.2 | KG | 3844 | 130% | 2025-07-17 | Gobernación de Risaralda
MA-618 | YESO | 1869.4 | KG | 1438 | 130% | 2025-07-17 | Gobernación de Risaralda
MA-619 | PINTURA VINILTEX | 127172.5 | GAL | 97825 | 130% | 2025-07-17 | Gobernación de Risaralda
MA-620 | IMPRIMANTE ACRONAL | 23328.5 | LT | 17945 | 130% | 2025-07-17 | Gobernación de Risaralda
MA-621 | GRANIPLAST | 227778.2 | CÑ | 175214 | 130% | 2025-07-17 | Gobernación de Risaralda
MA-622 | TUBERÍA PRESIÓN PVC 1/2" | 4533.1 | UN | 3487 | 130% | 2025-07-17 | Gobernación de Risaralda
MA-623 | TUBERÍA PRESIÓN PVC 1" | 7883.2 | m | 6064 | 130% | 2025-07-17 | Gobernación de Risaralda
MA-624 | CODO PRESIÓN PVC 1/2" | 1053 | m | 810 | 130% | 2025-07-17 | Gobernación de Risaralda
MA-625 | CODO PRESIÓN PVC 1" | 3295.5 | UN | 2535 | 130% | 2025-07-17 | Gobernación de Risaralda
MA-626 | TEE PRESIÓN PVC 1/2" | 1387.1 | UN | 1067 | 130% | 2025-07-17 | Gobernación de Risaralda
MA-627 | TEE PRESIÓN PVC 1" | 4583.8 | UN | 3526 | 130% | 2025-07-17 | Gobernación de Risaralda
MA-628 | LIMPIADOR PVC (1/4 Gal) | 80462.2 | UN | 61894 | 130% | 2025-07-17 | Gobernación de Risaralda
MA-629 | SOLDADURA PVC (1/4 Gal) | 166873.2 | UN | 128364 | 130% | 2025-07-17 | Gobernación de Risaralda
MA-630 | CINTA TEFLÓN 1/2" x 10 m | 1859 | UN | 1430 | 130% | 2025-07-17 | Gobernación de Risaralda
MA-631 | CHEQUE CORTINA SELLO METÁLICO Ø= 1/2" | 94225.3 | UN | 72481 | 130% | 2025-07-17 | Gobernación de Risaralda
MA-632 | REGISTRO DE BOLA 1/2" | 30741.1 | UN | 23647 | 130% | 2025-07-17 | Gobernación de Risaralda
MA-633 | REGISTRO DE BOLA 1" | 88185.5 | UN | 67835 | 130% | 2025-07-17 | Gobernación de Risaralda
MA-634 | FLOTADOR TANQUE PLÁSTICO 1/2" | 92584.7 | UN | 71219 | 130% | 2025-07-17 | Gobernación de Risaralda
MA-635 | MORTERO 1:4 (Impermeabilizado) | 829800.4 | M3 | 638308 | 130% | 2025-07-17 | Gobernación de Risaralda
MA-636 | PEGACOR GRIS | 2050.1 | KG | 1577 | 130% | 2025-07-17 | Gobernación de Risaralda
MA-637 | ENCHAPE DE 30X60 | 62400 | M2 | 48000 | 130% | 2025-07-17 | Gobernación de Risaralda
MA-638 | CRUCETA PLÁSTICA | 48.1 | UN | 37 | 130% | 2025-07-17 | Gobernación de Risaralda
MA-639 | BLANCO DE ZINC | 5224.7 | LB | 4019 | 130% | 2025-07-17 | Gobernación de Risaralda
MA-640 | ESTOPA DE LIMPIEZA (Hilaza de Algodón) | 12591.8 | KG | 9686 | 130% | 2025-07-17 | Gobernación de Risaralda
MA-641 | BALDOSA DE CEMENTO | 116870 | M2 | 89900 | 130% | 2025-07-17 | Gobernación de Risaralda
MA-642 | PEGACOR | 15352.7238 | KG | 11809.7875 | 130% | 2025-07-17 | Gobernación de Risaralda
MA-643 | BOQUILLA PARA ENCHAPE | 12425.8333 | KG | 9558.3333 | 130% | 2025-07-17 | Gobernación de Risaralda
MA-644 | DILATADORES PARA PEGA DE ENCHAPE | 181.09 | UN | 139.3 | 130% | 2025-07-17 | Gobernación de Risaralda
MA-645 | PINTURA ESMALTE | 99606 | GAL | 76620 | 130% | 2025-07-17 | Gobernación de Risaralda
MA-646 | DISOLVENTE ESMALTE | 33081.1 | LT | 25447 | 130% | 2025-07-17 | Gobernación de Risaralda
MA-647 | CINTA DE ENMASCARAR 1/2" | 5980 | ROLLO | 4600 | 130% | 2025-07-17 | Gobernación de Risaralda
MA-648 | BROCHA 4" | 70.85 | UN | 54.5 | 130% | 2025-07-17 | Gobernación de Risaralda
MA-649 | HIDROLAVADORA INDUSTRIAL 3.000 PSI | 96236.4 | DIA | 74028 | 130% | 2025-07-17 | Gobernación de Risaralda
MA-650 | PINTURA TEXTURIZADA HIDROREPELENTE | 90089.025 | Cñ | 69299.25 | 130% | 2025-07-17 | Gobernación de Risaralda
MA-651 | IMPRIMANTE PARA MANTO EDIL | 22092.98 | M2 | 16994.6 | 130% | 2025-07-17 | Gobernación de Risaralda
MA-652 | MANTO FIBER GLASS 3MM | 35656.621 | M2 | 27428.17 | 130% | 2025-07-17 | Gobernación de Risaralda
MA-653 | SOPLETE | 63381.5 | DIA | 48755 | 130% | 2025-07-17 | Gobernación de Risaralda
MA-654 | PIPA DE GAS | 129990.9 | UN | 99993 | 130% | 2025-07-17 | Gobernación de Risaralda
MA-655 | PERFILERÍA PARA CIELORASO MODULAR | 19500 | M2 | 15000 | 130% | 2025-07-17 | Gobernación de Risaralda
MA-656 | CIELO RASO FIBRA MINERAL 0.60M X 0.60M X 14MM CAJA X 10 UNIDADES | 66046.5 | M2 | 50805 | 130% | 2025-07-17 | Gobernación de Risaralda
MA-657 | MEZCLA ASFÁLTICA MDC (INCLUYE TRANSPORTE) | 751885.68 | M3 | 578373.6 | 130% | 2025-07-17 | Gobernación de Risaralda
MA-658 | CANAL PREFABRICADO RECTANGULAR PARA DRENAJE EN CONCRETO (60 ANCHO X40 ALTURA X100 LARGO CM ) CON TAPA RANURADA | 271570 | UN | 208900 | 130% | 2025-07-17 | https://www.homecenter.com.co/homecenter-co/product/291701/canal-self-100-h145-hormigon-polimero-acero-galvanizado-a15/291701/
MA-659 | CONC SIMPLE 20.7 MPa (m3) | 784030 | M3 | 603100 | 130% | 2025-07-17 | Gobernación de Risaralda
MA-660 | FORMALETA METÁLICA PARA CONO DE CÁMARA DE INSPECCIÓN Ø=1.20 MTS | 26366.704 | DIA | 20282.08 | 130% | 2025-07-17 | Gobernación de Risaralda
MA-661 | TAPA CÁM ALC C20.7MPA+ARO LÁMINA (UN) | 1065220 | UN | 819400 | 130% | 2025-07-17 | https://ocoplast.com/producto/tapa-de-alcantarillado-en-plastico-reciclado-75cm/
MA-662 | REJA PARA SUMIDERO EN HIERRO FUNDIDO | 694603 | UN | 534310 | 130% | 2025-07-17 | https://www.ffsoluciones.com/products/juego-rejilla-sumidera-en-hierro-fundido
MA-663 | YEE SANITARIA PVC REDUCIDA 4" x 2" | 38099.1 | UN | 29307 | 130% | 2025-05-28 | Gobernación de Risaralda
MA-664 | TANQUE SÉPTICO EN POLITILENO 100% VIRGEN, CAPACIDAD 1650 LTS | 5460000 | UN | 4200000 | 130% | 2025-05-29 | https://colempaques.com/products/sistema-septico-integrado-horizontal-1650-litros?variant=45783070212262&country=CO&currency=COP&utm_medium=product_sync&utm_source=google&utm_content=sag_organic&utm_campaign=sag_organic&srsltid=AfmBOorddUk_fr5zQgzc0m5FJShYew9Shmv3V3BsYSBc3ZQEkdnDPNcf9gc
MA-665 | KIT DE ACCESORIOS PARA SISTEMA SEPTICO DE 2000 LTS | 390000 | UN | 300000 | 130% | 2025-05-29 | Gobernación de Risaralda
MA-666 | TUBERIA DE DRENAJE DE 4 PULGADAS | 19487 | ML | 14990 | 130% | 2025-05-27 | https://www.homecenter.com.co/homecenter-co/product/459060/tuberia-de-drenaje-de-4-pulgadas-drainpipe-x-10-metros/459060/
MA-667 | TAPA PARA SIFÓN | 39000 | UN | 30000 | 130% | 2025-07-17 | Gobernación de Risaralda
MA-668 | TAPA REGISTSRO DE 15X15 CM | 39000 | UN | 30000 | 130% | 2025-07-17 | Gobernación de Risaralda
MA-669 | TUBERÍA PRESIÓN 1 1/2" | 16250 | ML | 12500 | 130% | 2025-07-18 | https://www.homecenter.com.co/homecenter-co/product/117568/tubo-presion-6-mts-rde-21-200-psi-1-1-2-pulg/117568/
MA-670 | CODO PRESIÓN 1 1/2" | 10335 | UN | 7950 | 130% | 2025-07-18 | https://www.homecenter.com.co/homecenter-co/product/04600/codo-90-x-11-2-presion/04600/
MA-671 | UNION PRESIÓN 1 1/2" | 4225 | UN | 3250 | 130% | 2025-07-18 | https://www.homecenter.com.co/homecenter-co/product/04604/union-1-1-2-presion/04604/
MA-672 | BUJE SOLDADO PRESIÓN 1 - 1/2" | 2665 | UN | 2050 | 130% | 2025-07-18 | https://www.homecenter.com.co/homecenter-co/product/04745/buje-soldado-1x1-2-presion/04745/
MA-673 | BUJE SOLDADO PRESIÓN 1 1/2" - 1/2" | 6175 | UN | 4750 | 130% | 2025-07-18 | https://www.homecenter.com.co/homecenter-co/product/04747/buje-soldado-11-2x1-2-presion/04747/
MA-674 | SIFÓN SENCILLO FLEXIBLE 2" | 21970 | UN | 16900 | 130% | 2025-07-18 | https://www.homecenter.com.co/homecenter-co/product/204026/sifon-plastico-flexible-blanco-86cm-lvp-lvm/204026/
MA-675 | MEDIDOR DE AGUA 1 1/2" | 802100 | UN | 617000 | 130% | 2025-07-17 | https://agrocolombiasas.com/producto/medidor-agua-1-1-2-rain-r-100/
MA-676 | VÁLVULA BOLA MANIJA MARIPOSA 1 1/2" | 151816.6 | UN | 116782 | 130% | 2025-07-17 | https://aquaintegral.co/producto/valvula-bola-pvc-1-1-2/
MA-677 | CHEQUE CORTINA 1 1/2″" | 258385.4 | UN | 198758 | 130% | 2025-07-17 | https://centroferreteromafer.com/producto/cheque-cortina-1-1-2/
MA-678 | NIPLE 1 1/2″" | 8320 | UN | 6400 | 130% | 2025-07-17 | https://articulo.mercadolibre.com.co/MCO-2385579570-niple-roscado-pvc-1-12-_JM
MA-679 | ADAPTADOR MACHO / HEMBRA 1 1/2" | 8970 | UN | 6900 | 130% | 2025-07-17 | https://www.homecenter.com.co/homecenter-co/product/37488/adaptador-hembra-11-2-presion/37488/
MA-680 | AISLADOR TIPO DISCO DE HORQUILLA. 10 KV ANSI 524 | 95030 | UN | 73100 | 130% | 2025-02-05 | https://interelectricas.com.co/aisladores/2970-aislador-suspension-10-ansi-52-4-ansi-52-4.html
Note on C2: Precio aproximado
Note on E8: Valor aproximado
Note on H18: item 1-03-01 E
Note on C20: Se agrega el 57% de costos de envío
Note on E20: Costo en CLP= 7,259CLP/m×120m = 871,080CLP Costo en COP= 871,080CLP×4.21632COP/CLP ≈ 3,673,000COP Concepto Costo aproximado (COP) Flete marítimo 400,000 Seguro de transporte 55,095 Arancel (10%) 412,300 IVA (19%) 861,707 Gastos aduaneros 350,000 Total costos adicionales 2,079,102
Note on C22: Precio base 10/2023 indexado a 01/2025
Note on C23: Precio base 02/2024 indexado a 01/2025
Note on C24: Precio base 02/2024 indexado a 01/2025
Note on C26: procede de una cotización para las bahías de S/E Canaima
Note on C27: Precio base 10/2023 indexado a 01/2025
Note on C28: Precio base 10/2023 indexado a 01/2025
Note on C29: Precio base 10/2023 indexado a 01/2025
Note on C32: Precio base 02/2024 indexado a 01/2025
Note on C33: Precio base 02/2024 indexado a 01/2025, pagina 88
Note on C34: Precio base 02/2024 indexado a 01/2025, pagina 88
Note on C36: Se agrega el 40% de costos de envío
Note on C42: Precio aproximado basado en la referencia
Note on C45: Se agrega el 57% de costos de envío
Note on C46: Según la referencia, la diferencia de precio entre entre un reconectador de 38kV y otro de 15kV es de 23,6%
Note on C47: Precio base 02/2024 indexado a 01/2025
Note on C48: Precio base 02/2024 indexado a 01/2025
Note on C50: Precio base 10/2023 indexado a 01/2025
Note on C51: Precio base 10/2023 indexado a 01/2025
Note on C52: Precio base 10/2023 indexado a 01/2025
Note on C53: Precio base 09/2023 indexado a 01/2025 2,4 METROS A $350,000
Note on H53: Se debe descargar la ficha técnica: file:///D:/04.%20DISE%C3%91O%203%20(L.G)/13.%20ID20200070%20-%20%20S.E.%20BARAYA/151/bandeja-portacable-galvanizada-2-4m-5c-20c.pdf
Note on C54: Precio base 09/2023 indexado a 01/2025
Note on H54: Se debe descargar la ficha técnica: file:///D:/04.%20DISE%C3%91O%203%20(L.G)/13.%20ID20200070%20-%20%20S.E.%20BARAYA/151/bandeja-portacable-galvanizada-2-4m-5c-20c.pdf
Note on H55: Se debe descargar la ficha técnica: file:///D:/04.%20DISE%C3%91O%203%20(L.G)/13.%20ID20200070%20-%20%20S.E.%20BARAYA/151/bandeja-portacable-galvanizada-2-4m-5c-20c.pdf
Note on H56: Se debe descargar la ficha técnica: file:///D:/04.%20DISE%C3%91O%203%20(L.G)/13.%20ID20200070%20-%20%20S.E.%20BARAYA/151/bandeja-portacable-galvanizada-2-4m-5c-20c.pdf
Note on H57: Se debe descargar la ficha técnica: file:///D:/04.%20DISE%C3%91O%203%20(L.G)/13.%20ID20200070%20-%20%20S.E.%20BARAYA/151/bandeja-portacable-galvanizada-2-4m-5c-20c.pdf
Note on H58: Se debe descargar la ficha técnica: file:///D:/04.%20DISE%C3%91O%203%20(L.G)/13.%20ID20200070%20-%20%20S.E.%20BARAYA/151/bandeja-portacable-galvanizada-2-4m-5c-20c.pdf
Note on H59: Se debe descargar la ficha técnica: file:///D:/04.%20DISE%C3%91O%203%20(L.G)/13.%20ID20200070%20-%20%20S.E.%20BARAYA/151/bandeja-portacable-galvanizada-2-4m-5c-20c.pdf
Note on H60: Se debe descargar la ficha técnica: file:///D:/04.%20DISE%C3%91O%203%20(L.G)/13.%20ID20200070%20-%20%20S.E.%20BARAYA/151/bandeja-portacable-galvanizada-2-4m-5c-20c.pdf
Note on C95: Precio aproximado para varios tipos de adaptadores basado en el LC
Note on C119: Precio base 05/2023 indexado a 01/2025
Note on C120: Precio base 05/2023 indexado a 01/2025
Note on E121: Precio base 2022 indexado al 2025
Note on H124: Pagina 31
Note on H125: Pagina 87
Note on C134: Se agrega el 60% de gastos de envío e IVA
Note on C135: Cálculo aproximado 10,611 m2 cuestan $498.550, entonces 0,7*0,7 m cuanto cuestan
Note on C168: se adiciona 40% por gastos de envío e impuestos
Note on C178: PRECIO APROXIMADO BASAO EN LA GRAPA ANTERIOR
Note on E277: 1 TON= $28.907 1 TON= 2831,68 M3
Note on E296: Hoja 11, se ajusta al IPP desde 12/2021 hasta 01/2025
Note on E297: Hoja 11, se ajusta al IPP desde 12/2021 hasta 01/2025
Note on E303: 12M x 0,7=8,4m2 costo: $456.303
Note on E306: el1,4 sale de 0,7*2m, porque tiene 2 metros de largo por 0,7 de ancho
Note on C363: Precio base 12/2021 indexado a 01/2025 Ajustado un 20% con base al precio de Interruptor en 13,8 kV
Note on C364: Precio base 12/2021 indexado a 01/2025 Ajustado un 20% con base al precio de Interruptor en 13,8 kV
Note on C365: Precio base 12/2021 indexado a 01/2025 Ajustado un 20% con base al precio de Interruptor en 13,8 kV
Note on C366: Precio base 12/2021 indexado a 01/2025
Note on C367: Precio base 12/2021 indexado a 01/2025
Note on C368: Precio base 12/2021 indexado a 01/2025 Ajustado un 20% con base al precio de Interruptor en 13,8 kV
Note on C369: Precio base 12/2021 indexado a 01/2025 Ajustado un 20% con base al precio de Interruptor en 13,8 kV
Note on C388: Precio base 02/2024 indexado a 01/2025
Note on C389: Precio base 02/2024 indexado a 01/2025
Note on E393: indexado de noviembre 2023 a enero 2025
Note on E394: indexado de noviembre 2023 a enero 2025
Note on C404: Precio base 12/2021 indexado a 01/2025 Ajustado un 20% con base al precio de Interruptor en 13,8 kV
Note on C411: Consideraciones - Conversión, Peso Mexicano a Peso Colombiano - 60% de costos de envío
Note on C412: 50% ,menos del valor del cable 500 kcmil de acuerdo a precios colombianos de cables XLPE 500 y 250 kcmil diseñados para otras tensiones.
Note on C413: 30% mas del valor del cable 500 kcmil 15kV de acuerdo a precios colombianos de cables XLPE de otros calibres pero validando la variación en precio de la tensión 15 kV a 35 kV
Note on C414: 50% menos del valor del cable 500 kcmil de acuerdo a precios colombianos de cables XLPE 500 y 250 kcmil diseñados para otras tensiones.
Note on C417: Precio base 02/2024 indexado a 01/2025
Note on E420: Precio del 2021 indexado a Enero 2025
Note on C440: Precio base 02/2024 indexado a 01/2025
Note on C441: Precio base 02/2024 indexado a 01/2025
Note on E460: precio base 2021 indexado al 2025
Note on H460: inde
Note on C480: Precio base 02/2024 indexado a 01/2025
Note on C518: Precio base 02/2024 indexado a 01/2025
Note on C545: Precio base 02/2024 indexado a 01/2025
Note on H563: Pagina 31
Note on C575: Precio base 02/2024 indexado a 01/2025
Note on C598: Cálculo aproximado 10,611 m2 cuestan $498.550, entonces 0,7*0,7 m cuanto cuestan

## APUs
Codigo APU | Nombre APU |  | Unidad APU | Rendimiento | Fecha | Valor APU
001_OC | COMPLEMENTACIÓN Y/O AJUSTE A ESTUDIOS Y DISEÑOS (INCLUYE LEVANTAMIENTO TOPOGRÁFICO, ESTUDIO DE SUELO, DISEÑO HIDRÁULICO E HIDROSANITARIO, DISEÑO ELÉCTRICO, DISEÑO ESTRUCTURAL) |  | UN | 2 |  | 26197600
A. MATERIAL
Referencia | Descripción |  | Unidad | Cantidad | Vr. Unitario ($) | Vr. Total ($)
MA-579 | COMPLEMENTACIÓN Y/O AJUSTE A ESTUDIOS Y DISEÑOS (INCLUYE LEVANTAMIENTO TOPOGRÁFICO, ESTUDIO DE SUELO, DISEÑO HIDRÁULICO E HIDROSANITARIO, DISEÑO ELÉCTRICO, DISEÑO ESTRUCTURAL) |  | UN | 1 | 20800000 | 20800000
Subtotal A | [5 empty] | 20800000
B. MANO DE OBRA
Referencia | Descripción | Cantidad | Fac. Sal | Jornal ($) | Prestaciones ($) | Vr. Total ($)
MO-1 | Ingeniero Residente de Obra | 0 | 4 | 271142.8571 | 162685.7143 | 0
MO-3 | Tecnico Liniero | 0 | 2 | 154619.0476 | 92771.4286 | 0
MO-8 | Maestro de obra civil | 0 | 2.5 | 169464.2857 | 101678.5714 | 0
MO-9 | Oficial de Obra Civil | 0 | 1.5 | 115964.2857 | 69578.5714 | 0
MO-5 | Profesional en SST | 0 | 2.5 | 169464.2857 | 101678.5714 | 0
MO-6 | Ayudante No Calificado | 0 | 1 | 77309.5238 | 46385.7143 | 0
Subtotal B | [5 empty] | 0
C. EQUIPOS Y HERRAMIENTAS
Referencia | Descripción |  | Unidad | Cantidad | Vr. Unitario ($) | Vr. Total ($)
EH-1 | Juego Llaves |  | U | 0 | 9167 | 0
EH-2 | Manila de servicio |  | U | 0 | 2333 | 0
EH-3 | Tula portaherramientas |  | U | 0 | 1250 | 0
EH-4 | Agarradoras |  | U | 0 | 125000 | 0
EH-5 | Templadoras |  | U | 0 | 250000 | 0
EH-6 | Herramienta Menor |  | U | 0 | 75758 | 0
Subtotal C | [5 empty] | 0
D. EPP Y DOTACION
Referencia | Descripción |  | Unidad | Cantidad | Vr. Unitario ($) | Vr. Total ($)
ED-1 | Camisa indigo sin partes metalicas |  | U | 0 | 8585.8586 | 0
ED-2 | Bota de seguridad dielectrica |  | Par | 0 | 7500 | 0
ED-3 | Casco dielectrico Tipo 1 Clase E con barbuquejo |  | U | 0 | 10101.0101 | 0
ED-4 | Correa plastica y antiflama |  | U | 0 | 3787.8788 | 0
ED-5 | Gafas protectoras filtro UV |  | U | 0 | 2777.7778 | 0
ED-6 | Bota de seguridad PVC dielectrica |  | Par | 0 | 2916.6667 | 0
ED-7 | Capuchon |  | U | 0 | 2525.2525 | 0
ED-8 | Guantes Protectores - ingeniero reforzados |  | Par | 0 | 2525.2525 | 0
ED-9 | Impermeable (pantalon camisa) |  | U | 0 | 3750 | 0
ED-10 | Jean Dielectrico |  | U | 0 | 7575.7576 | 0
ED-11 | Casco dielectrico Tipo 2 Clase E con barboquejo |  | U | 0 | 7500 | 0
ED-12 | Kit de rescate para trabajo en alturas |  | U | 0 | 37500 | 0
ED-13 | Equipo completo para trabajo en alturas con pretales (Arnes dielectrico, 1 mosqueton de seguridad, tie off dielectrico, eslinga de posicionamiento, juego de pretales) |  | U | 0 | 26041.6667 | 0
Subtotal D | [5 empty] | 0
E. TRANSPORTE Y VIATICACION
Referencia | Descripción |  | Unidad | Cantidad | Vr. Unitario ($) | Vr. Total ($)
TV-1 | Camioneta |  | U | 0 | 5500000 | 0
TV-10 | Rodillo Ligero |  | U | 0 | 1675800 | 0
TV-11 | Motocultor |  | U | 0 | 1292760 | 0
TV-4 | Volqueta |  | U | 0 | 14828184 | 0
TV-5 | Retroexcavadora |  | U | 0 | 46030656 | 0
Subtotal E | [5 empty] | 0
SUBTOTAL COSTOS DIRECTOS (A+B+C+D+E) | [5 empty] | 20800000
|  |  |  | ADMINISTRACIÓN | 15% | 3120000
|  |  |  | IMPREVISTOS | 5% | 1040000
|  |  |  | UTILIDAD | 5% | 1040000
SUBTOTAL COSTOS DIRECTOS (A+B+C+D+E) + COSTOS INDIRECTOS (C.I) | [5 empty] | 26000000
|  |  |  | IVA (OBRA) | 19% | 197600
TOTAL APU | [5 empty] | 26197600
Codigo APU | Nombre APU |  | Unidad APU | Rendimiento | Fecha | Valor APU
002_OC | LIMPIEZA DE LOTE, PARA QUITAR MALEZA Y PODAR CÉSPED |  | M2 | 300 |  | 44151.7725
A. MATERIAL
Referencia | Descripción |  | Unidad | Cantidad | Vr. Unitario ($) | Vr. Total ($)
MA-646 | DISOLVENTE ESMALTE |  | LT | 1 | 33081.1 | 33082
| - |  | - |  | - | -
| - |  | - |  | - | -
| - |  | - |  | - | -
Subtotal A | [5 empty] | 33082
B. MANO DE OBRA
Referencia | Descripción | Cantidad | Fac. Sal | Jornal ($) | Prestaciones ($) | Vr. Total ($)
MO-1 | Ingeniero Residente de Obra | 0 | 4 | 271142.8571 | 162685.7143 | 0
MO-3 | Tecnico Liniero | 0 | 2 | 154619.0476 | 92771.4286 | 0
MO-8 | Maestro de obra civil | 0 | 2.5 | 169464.2857 | 101678.5714 | 0
MO-9 | Oficial de Obra Civil | 0 | 1.5 | 115964.2857 | 69578.5714 | 0
MO-5 | Profesional en SST | 0.25 | 2.5 | 169464.2857 | 101678.5714 | 226
MO-6 | Ayudante No Calificado | 2 | 1 | 77309.5238 | 46385.7143 | 825
Subtotal B | [5 empty] | 1051
C. EQUIPOS Y HERRAMIENTAS
Referencia | Descripción |  | Unidad | Cantidad | Vr. Unitario ($) | Vr. Total ($)
EH-1 | Juego Llaves |  | U | 0 | 9167 | 0
EH-2 | Manila de servicio |  | U | 0 | 2333 | 0
EH-3 | Tula portaherramientas |  | U | 0 | 1250 | 0
EH-4 | Agarradoras |  | U | 0 | 125000 | 0
EH-5 | Templadoras |  | U | 0 | 250000 | 0
EH-6 | Herramienta Menor |  | U | 2 | 75758 | 25
Subtotal C | [5 empty] | 25
D. EPP Y DOTACION
Referencia | Descripción |  | Unidad | Cantidad | Vr. Unitario ($) | Vr. Total ($)
ED-1 | Camisa indigo sin partes metalicas |  | U | 2.25 | 8585.8586 | 4
ED-2 | Bota de seguridad dielectrica |  | Par | 2.25 | 7500 | 3
ED-3 | Casco dielectrico Tipo 1 Clase E con barbuquejo |  | U | 2.25 | 10101.0101 | 4
ED-4 | Correa plastica y antiflama |  | U | 2.25 | 3787.8788 | 2
ED-5 | Gafas protectoras filtro UV |  | U | 2.25 | 2777.7778 | 1
ED-6 | Bota de seguridad PVC dielectrica |  | Par | 2.25 | 2916.6667 | 2
ED-7 | Capuchon |  | U | 2.25 | 2525.2525 | 1
ED-8 | Guantes Protectores - ingeniero reforzados |  | Par | 2 | 2525.2525 | 1
ED-9 | Impermeable (pantalon camisa) |  | U | 2.25 | 3750 | 2
ED-10 | Jean Dielectrico |  | U | 2.25 | 7575.7576 | 3
ED-11 | Casco dielectrico Tipo 2 Clase E con barboquejo |  | U | 0 | 7500 | 0
ED-12 | Kit de rescate para trabajo en alturas |  | U | 0 | 37500 | 0
ED-13 | Equipo completo para trabajo en alturas con pretales (Arnes dielectrico, 1 mosqueton de seguridad, tie off dielectrico, eslinga de posicionamiento, juego de pretales) |  | U | 0 | 26041.6667 | 0
Subtotal D | [5 empty] | 23
E. TRANSPORTE Y VIATICACION
Referencia | Descripción |  | Unidad | Cantidad | Vr. Unitario ($) | Vr. Total ($)
TV-1 | Camioneta |  | U | 1 | 5500000 | 874
TV-10 | Rodillo Ligero |  | U | 0 | 1675800 | 0
TV-11 | Motocultor |  | U | 0 | 1292760 | 0
TV-4 | Volqueta |  | U | 0 | 14828184 | 0
TV-5 | Retroexcavadora |  | U | 0 | 46030656 | 0
Subtotal E | [5 empty] | 874
SUBTOTAL COSTOS DIRECTOS (A+B+C+D+E) | [5 empty] | 35055
|  |  |  | ADMINISTRACIÓN | 15% | 5258.25
|  |  |  | IMPREVISTOS | 5% | 1752.75
|  |  |  | UTILIDAD | 5% | 1752.75
SUBTOTAL COSTOS DIRECTOS (A+B+C+D+E) + COSTOS INDIRECTOS (C.I) | [5 empty] | 43818.75
|  |  |  | IVA (OBRA) | 19% | 333.0225
TOTAL APU | [5 empty] | 44151.7725
Codigo APU | Nombre APU |  | Unidad APU | Rendimiento | Fecha | Valor APU
003_OC | VALLA DE INFORMACIÓN DE 2,00 X 4,00 M |  | UN | 2 |  | 6917161.405
A. MATERIAL
Referencia | Descripción |  | Unidad | Cantidad | Vr. Unitario ($) | Vr. Total ($)
MA-282 | VALLA DE INFORMACIÓN 3m x 1,8m |  | UN | 1 | 5135000 | 5135000
| - |  | - |  | - | -
| - |  | - |  | - | -
| - |  | - |  | - | -
Subtotal A | [5 empty] | 5135000
B. MANO DE OBRA
Referencia | Descripción | Cantidad | Fac. Sal | Jornal ($) | Prestaciones ($) | Vr. Total ($)
MO-1 | Ingeniero Residente de Obra | 0 | 4 | 271142.8571 | 162685.7143 | 0
MO-3 | Tecnico Liniero | 1 | 2 | 154619.0476 | 92771.4286 | 123696
MO-8 | Maestro de obra civil | 0 | 2.5 | 169464.2857 | 101678.5714 | 0
MO-9 | Oficial de Obra Civil | 0 | 1.5 | 115964.2857 | 69578.5714 | 0
MO-5 | Profesional en SST | 0.25 | 2.5 | 169464.2857 | 101678.5714 | 33893
MO-6 | Ayudante No Calificado | 1 | 1 | 77309.5238 | 46385.7143 | 61848
Subtotal B | [5 empty] | 219437
C. EQUIPOS Y HERRAMIENTAS
Referencia | Descripción |  | Unidad | Cantidad | Vr. Unitario ($) | Vr. Total ($)
EH-1 | Juego Llaves |  | U | 1 | 9167 | 219
EH-2 | Manila de servicio |  | U | 1 | 2333 | 56
EH-3 | Tula portaherramientas |  | U | 0 | 1250 | 0
EH-4 | Agarradoras |  | U | 0 | 125000 | 0
EH-5 | Templadoras |  | U | 0 | 250000 | 0
EH-6 | Herramienta Menor |  | U | 2 | 75758 | 3608
Subtotal C | [5 empty] | 3883
D. EPP Y DOTACION
Referencia | Descripción |  | Unidad | Cantidad | Vr. Unitario ($) | Vr. Total ($)
ED-1 | Camisa indigo sin partes metalicas |  | U | 2.25 | 8585.8586 | 460
ED-2 | Bota de seguridad dielectrica |  | Par | 2.25 | 7500 | 402
ED-3 | Casco dielectrico Tipo 1 Clase E con barbuquejo |  | U | 2.25 | 10101.0101 | 542
ED-4 | Correa plastica y antiflama |  | U | 2.25 | 3787.8788 | 203
ED-5 | Gafas protectoras filtro UV |  | U | 2.25 | 2777.7778 | 149
ED-6 | Bota de seguridad PVC dielectrica |  | Par | 2.25 | 2916.6667 | 157
ED-7 | Capuchon |  | U | 2.25 | 2525.2525 | 136
ED-8 | Guantes Protectores - ingeniero reforzados |  | Par | 1 | 2525.2525 | 61
ED-9 | Impermeable (pantalon camisa) |  | U | 2.25 | 3750 | 201
ED-10 | Jean Dielectrico |  | U | 2.25 | 7575.7576 | 406
ED-11 | Casco dielectrico Tipo 2 Clase E con barboquejo |  | U | 0 | 7500 | 0
ED-12 | Kit de rescate para trabajo en alturas |  | U | 0 | 37500 | 0
ED-13 | Equipo completo para trabajo en alturas con pretales (Arnes dielectrico, 1 mosqueton de seguridad, tie off dielectrico, eslinga de posicionamiento, juego de pretales) |  | U | 0 | 26041.6667 | 0
Subtotal D | [5 empty] | 2717
E. TRANSPORTE Y VIATICACION
Referencia | Descripción |  | Unidad | Cantidad | Vr. Unitario ($) | Vr. Total ($)
TV-1 | Camioneta |  | U | 1 | 5500000 | 130953
TV-10 | Rodillo Ligero |  | U | 0 | 1675800 | 0
TV-11 | Motocultor |  | U | 0 | 1292760 | 0
TV-4 | Volqueta |  | U | 0 | 14828184 | 0
TV-5 | Retroexcavadora |  | U | 0 | 46030656 | 0
Subtotal E | [5 empty] | 130953
SUBTOTAL COSTOS DIRECTOS (A+B+C+D+E) | [5 empty] | 5491990
|  |  |  | ADMINISTRACIÓN | 15% | 823798.5
|  |  |  | IMPREVISTOS | 5% | 274599.5
|  |  |  | UTILIDAD | 5% | 274599.5
SUBTOTAL COSTOS DIRECTOS (A+B+C+D+E) + COSTOS INDIRECTOS (C.I) | [5 empty] | 6864987.5
|  |  |  | IVA (OBRA) | 19% | 52173.905
TOTAL APU | [5 empty] | 6917161.405
Codigo APU | Nombre APU |  | Unidad APU | Rendimiento | Fecha | Valor APU
004_OC | DESCAPOTE Y LIMPIEZA DE TERRENO |  | M2 | 70 |  | 43015.7035
A. MATERIAL
Referencia | Descripción |  | Unidad | Cantidad | Vr. Unitario ($) | Vr. Total ($)
0 | - |  | - | 1 | - | -
| - |  | - |  | - | -
| - |  | - |  | - | -
| - |  | - |  | - | -
Subtotal A | [5 empty] | 0
B. MANO DE OBRA
Referencia | Descripción | Cantidad | Fac. Sal | Jornal ($) | Prestaciones ($) | Vr. Total ($)
MO-1 | Ingeniero Residente de Obra | 0 | 4 | 271142.8571 | 162685.7143 | 0
MO-3 | Tecnico Liniero | 0 | 2 | 154619.0476 | 92771.4286 | 0
MO-8 | Maestro de obra civil | 0 | 2.5 | 169464.2857 | 101678.5714 | 0
MO-9 | Oficial de Obra Civil | 0 | 1.5 | 115964.2857 | 69578.5714 | 0
MO-5 | Profesional en SST | 0.25 | 2.5 | 169464.2857 | 101678.5714 | 969
MO-6 | Ayudante No Calificado | 1 | 1 | 77309.5238 | 46385.7143 | 1768
Subtotal B | [5 empty] | 2737
C. EQUIPOS Y HERRAMIENTAS
Referencia | Descripción |  | Unidad | Cantidad | Vr. Unitario ($) | Vr. Total ($)
EH-1 | Juego Llaves |  | U | 0 | 9167 | 0
EH-2 | Manila de servicio |  | U | 0 | 2333 | 0
EH-3 | Tula portaherramientas |  | U | 0 | 1250 | 0
EH-4 | Agarradoras |  | U | 0 | 125000 | 0
EH-5 | Templadoras |  | U | 0 | 250000 | 0
EH-6 | Herramienta Menor |  | U | 1 | 75758 | 52
Subtotal C | [5 empty] | 52
D. EPP Y DOTACION
Referencia | Descripción |  | Unidad | Cantidad | Vr. Unitario ($) | Vr. Total ($)
ED-1 | Camisa indigo sin partes metalicas |  | U | 1.25 | 8585.8586 | 8
ED-2 | Bota de seguridad dielectrica |  | Par | 1.25 | 7500 | 7
ED-3 | Casco dielectrico Tipo 1 Clase E con barbuquejo |  | U | 1.25 | 10101.0101 | 9
ED-4 | Correa plastica y antiflama |  | U | 1.25 | 3787.8788 | 4
ED-5 | Gafas protectoras filtro UV |  | U | 1.25 | 2777.7778 | 3
ED-6 | Bota de seguridad PVC dielectrica |  | Par | 1.25 | 2916.6667 | 3
ED-7 | Capuchon |  | U | 1.25 | 2525.2525 | 3
ED-8 | Guantes Protectores - ingeniero reforzados |  | Par | 1 | 2525.2525 | 2
ED-9 | Impermeable (pantalon camisa) |  | U | 1.25 | 3750 | 4
ED-10 | Jean Dielectrico |  | U | 1.25 | 7575.7576 | 7
ED-11 | Casco dielectrico Tipo 2 Clase E con barboquejo |  | U | 0 | 7500 | 0
ED-12 | Kit de rescate para trabajo en alturas |  | U | 0 | 37500 | 0
ED-13 | Equipo completo para trabajo en alturas con pretales (Arnes dielectrico, 1 mosqueton de seguridad, tie off dielectrico, eslinga de posicionamiento, juego de pretales) |  | U | 0 | 26041.6667 | 0
Subtotal D | [5 empty] | 50
E. TRANSPORTE Y VIATICACION
Referencia | Descripción |  | Unidad | Cantidad | Vr. Unitario ($) | Vr. Total ($)
TV-1 | Camioneta |  | U | 0 | 5500000 | 0
TV-10 | Rodillo Ligero |  | U | 0 | 1675800 | 0
TV-11 | Motocultor |  | U | 0 | 1292760 | 0
TV-4 | Volqueta |  | U | 0 | 14828184 | 0
TV-5 | Retroexcavadora |  | U | 1 | 46030656 | 31314
Subtotal E | [5 empty] | 31314
SUBTOTAL COSTOS DIRECTOS (A+B+C+D+E) | [5 empty] | 34153
|  |  |  | ADMINISTRACIÓN | 15% | 5122.95
|  |  |  | IMPREVISTOS | 5% | 1707.65
|  |  |  | UTILIDAD | 5% | 1707.65
SUBTOTAL COSTOS DIRECTOS (A+B+C+D+E) + COSTOS INDIRECTOS (C.I) | [5 empty] | 42691.25
|  |  |  | IVA (OBRA) | 19% | 324.4535
TOTAL APU | [5 empty] | 43015.7035
Codigo APU | Nombre APU |  | Unidad APU | Rendimiento | Fecha | Valor APU
005_OC | TALA Y CARGUE DE ARBOL CON ALTURA DE HASTA 10 METROS (DESDE LA PARTE RADICULAR) |  | M2 | 8 |  | 143886.5395
A. MATERIAL
Referencia | Descripción |  | Unidad | Cantidad | Vr. Unitario ($) | Vr. Total ($)
MA-580 | RESINA CICATRIZANTE PARA HERIDAS, PODAS E INJERTOS |  | UN | 1 | 29445 | 29445
| - |  | - |  | - | -
| - |  | - |  | - | -
| - |  | - |  | - | -
Subtotal A | [5 empty] | 29445
B. MANO DE OBRA
Referencia | Descripción | Cantidad | Fac. Sal | Jornal ($) | Prestaciones ($) | Vr. Total ($)
MO-1 | Ingeniero Residente de Obra | 0 | 4 | 271142.8571 | 162685.7143 | 0
MO-3 | Tecnico Liniero | 0 | 2 | 154619.0476 | 92771.4286 | 0
MO-8 | Maestro de obra civil | 0 | 2.5 | 169464.2857 | 101678.5714 | 0
MO-9 | Oficial de Obra Civil | 0 | 1.5 | 115964.2857 | 69578.5714 | 0
MO-5 | Profesional en SST | 0.25 | 2.5 | 169464.2857 | 101678.5714 | 8474
MO-6 | Ayudante No Calificado | 3 | 1 | 77309.5238 | 46385.7143 | 46386
Subtotal B | [5 empty] | 54860
C. EQUIPOS Y HERRAMIENTAS
Referencia | Descripción |  | Unidad | Cantidad | Vr. Unitario ($) | Vr. Total ($)
EH-1 | Juego Llaves |  | U | 0 | 9167 | 0
EH-2 | Manila de servicio |  | U | 0 | 2333 | 0
EH-3 | Tula portaherramientas |  | U | 0 | 1250 | 0
EH-4 | Agarradoras |  | U | 0 | 125000 | 0
EH-5 | Templadoras |  | U | 0 | 250000 | 0
EH-6 | Herramienta Menor |  | U | 25 | 75758 | 11274
Subtotal C | [5 empty] | 11274
D. EPP Y DOTACION
Referencia | Descripción |  | Unidad | Cantidad | Vr. Unitario ($) | Vr. Total ($)
ED-1 | Camisa indigo sin partes metalicas |  | U | 3.25 | 8585.8586 | 167
ED-2 | Bota de seguridad dielectrica |  | Par | 3.25 | 7500 | 146
ED-3 | Casco dielectrico Tipo 1 Clase E con barbuquejo |  | U | 3.25 | 10101.0101 | 196
ED-4 | Correa plastica y antiflama |  | U | 3.25 | 3787.8788 | 74
ED-5 | Gafas protectoras filtro UV |  | U | 3.25 | 2777.7778 | 54
ED-6 | Bota de seguridad PVC dielectrica |  | Par | 3.25 | 2916.6667 | 57
ED-7 | Capuchon |  | U | 3.25 | 2525.2525 | 49
ED-8 | Guantes Protectores - ingeniero reforzados |  | Par | 3 | 2525.2525 | 46
ED-9 | Impermeable (pantalon camisa) |  | U | 3.25 | 3750 | 73
ED-10 | Jean Dielectrico |  | U | 3.25 | 7575.7576 | 147
ED-11 | Casco dielectrico Tipo 2 Clase E con barboquejo |  | U | 0 | 7500 | 0
ED-12 | Kit de rescate para trabajo en alturas |  | U | 0 | 37500 | 0
ED-13 | Equipo completo para trabajo en alturas con pretales (Arnes dielectrico, 1 mosqueton de seguridad, tie off dielectrico, eslinga de posicionamiento, juego de pretales) |  | U | 0 | 26041.6667 | 0
Subtotal D | [5 empty] | 1009
E. TRANSPORTE Y VIATICACION
Referencia | Descripción |  | Unidad | Cantidad | Vr. Unitario ($) | Vr. Total ($)
TV-1 | Camioneta |  | U | 0 | 5500000 | 0
TV-10 | Rodillo Ligero |  | U | 0 | 1675800 | 0
TV-11 | Motocultor |  | U | 0 | 1292760 | 0
TV-4 | Volqueta |  | U | 0.2 | 14828184 | 17653
TV-5 | Retroexcavadora |  | U | 0 | 46030656 | 0
Subtotal E | [5 empty] | 17653
SUBTOTAL COSTOS DIRECTOS (A+B+C+D+E) | [5 empty] | 114241
|  |  |  | ADMINISTRACIÓN | 15% | 17136.15
|  |  |  | IMPREVISTOS | 5% | 5712.05
|  |  |  | UTILIDAD | 5% | 5712.05
SUBTOTAL COSTOS DIRECTOS (A+B+C+D+E) + COSTOS INDIRECTOS (C.I) | [5 empty] | 142801.25
|  |  |  | IVA (OBRA) | 19% | 1085.2895
TOTAL APU | [5 empty] | 143886.5395
Codigo APU | Nombre APU |  | Unidad APU | Rendimiento | Fecha | Valor APU
006_OC | DISPOSICION FINAL DEL MATERIAL EN BOTADERO AUTORIZADO |  | M3 | 70 |  | 19949.2205
A. MATERIAL
Referencia | Descripción |  | Unidad | Cantidad | Vr. Unitario ($) | Vr. Total ($)
MA-581 | TARIFA ESCOMBRERA AUTORIZADA |  | M3 | 1 | 13000 | 13000
0 | - |  | - |  | - | -
Subtotal A | [5 empty] | 13000
B. MANO DE OBRA
Referencia | Descripción | Cantidad | Fac. Sal | Jornal ($) | Prestaciones ($) | Vr. Total ($)
MO-1 | Ingeniero Residente de Obra | 0 | 4 | 271142.8571 | 162685.7143 | 0
MO-2 | Tecnico Supervisor | 0 | 2.3 | 155907.1429 | 93544.2857 | 0
MO-8 | Maestro de obra civil | 0 | 2.5 | 169464.2857 | 101678.5714 | 0
MO-9 | Oficial de Obra Civil | 0 | 1.5 | 115964.2857 | 69578.5714 | 0
MO-5 | Profesional en SST | 0.25 | 2.5 | 169464.2857 | 101678.5714 | 969
MO-7 | Ayudante de Obra Civil | 1 | 1 | 77309.5238 | 46385.7143 | 1768
Subtotal B | [5 empty] | 2737
C. EQUIPOS Y HERRAMIENTAS
Referencia | Descripción |  | Unidad | Cantidad | Vr. Unitario ($) | Vr. Total ($)
EH-1 | Juego Llaves |  | U | 0 | 9167 | 0
EH-2 | Manila de servicio |  | U | 0 | 2333 | 0
EH-3 | Tula portaherramientas |  | U | 0 | 1250 | 0
EH-4 | Agarradoras |  | U | 0 | 125000 | 0
EH-5 | Templadoras |  | U | 0 | 250000 | 0
EH-6 | Herramienta Menor |  | U | 1 | 75758 | 52
Subtotal C | [5 empty] | 52
D. EPP Y DOTACION
Referencia | Descripción |  | Unidad | Cantidad | Vr. Unitario ($) | Vr. Total ($)
ED-1 | Camisa indigo sin partes metalicas |  | U | 1.25 | 8585.8586 | 8
ED-2 | Bota de seguridad dielectrica |  | Par | 1.25 | 7500 | 7
ED-3 | Casco dielectrico Tipo 1 Clase E con barbuquejo |  | U | 1.25 | 10101.0101 | 9
ED-4 | Correa plastica y antiflama |  | U | 1.25 | 3787.8788 | 4
ED-5 | Gafas protectoras filtro UV |  | U | 1.25 | 2777.7778 | 3
ED-6 | Bota de seguridad PVC dielectrica |  | Par | 1.25 | 2916.6667 | 3
ED-7 | Capuchon |  | U | 1.25 | 2525.2525 | 3
ED-8 | Guantes Protectores - ingeniero reforzados |  | Par | 1 | 2525.2525 | 2
ED-9 | Impermeable (pantalon camisa) |  | U | 1.25 | 3750 | 4
ED-10 | Jean Dielectrico |  | U | 1.25 | 7575.7576 | 7
ED-11 | Casco dielectrico Tipo 2 Clase E con barboquejo |  | U | 0 | 7500 | 0
ED-12 | Kit de rescate para trabajo en alturas |  | U | 0 | 37500 | 0
ED-13 | Equipo completo para trabajo en alturas con pretales (Arnes dielectrico, 1 mosqueton de seguridad, tie off dielectrico, eslinga de posicionamiento, juego de pretales) |  | U | 0 | 26041.6667 | 0
Subtotal D | [5 empty] | 50
E. TRANSPORTE Y VIATICACION
Referencia | Descripción |  | Unidad | Cantidad | Vr. Unitario ($) | Vr. Total ($)
TV-1 | Camioneta |  | U | 0 | 5500000 | 0
TV-2 | Grúa Hidráulica |  | U | 0 | 21000000 | 0
TV-9 | Dumper de descarga Frontal 2T |  | U | 0 | 4438716.24 | 0
TV-4 | Volqueta |  | U | 0 | 14828184 | 0
TV-5 | Retroexcavadora |  | U | 0 | 46030656 | 0
Subtotal E | [5 empty] | 0
SUBTOTAL COSTOS DIRECTOS (A+B+C+D+E) | [5 empty] | 15839
|  |  |  | ADMINISTRACIÓN | 15% | 2375.85
|  |  |  | IMPREVISTOS | 5% | 791.95
|  |  |  | UTILIDAD | 5% | 791.95
SUBTOTAL COSTOS DIRECTOS (A+B+C+D+E) + COSTOS INDIRECTOS (C.I) | [5 empty] | 19798.75
|  |  |  | IVA (OBRA) | 19% | 150.4705
TOTAL APU | [5 empty] | 19949.2205
Codigo APU | Nombre APU |  | Unidad APU | Rendimiento | Fecha | Valor APU
007_OC | CAMPAMENTO E INSTALACIONES PROVISIONALES, INCLUYE CERRAMIENTO EN MALLA VERDE |  | M2 | 4 |  | 366816.78
A. MATERIAL
Referencia | Descripción |  | Unidad | Cantidad | Vr. Unitario ($) | Vr. Total ($)
MA-283 | TEJA DE ZINC DE 3,05 M X 0,8 M CAL 35 |  | UN | 0.48 | 39520 | 18970
MA-284 | CLAVO COMÚN DE 2" |  | LB | 0.16 | 12870 | 2060
MA-285 | TABLA MADERA COMÚN DE 1,7 CM X 18 CM 3/4" |  | UN | 0.53 | 16900 | 8957
MA-286 | BISAGRA |  | UN | 0.21 | 23270 | 4887
MA-287 | CONCRETO DE 11 MPA PREPARADA EN OBRA (PARALES) |  | M3 | 0.01 | 595561.2 | 5956
MA-288 | TELERA DE MADERA DE 1,35M X 0,9M |  | UN | 2.01 | 38675 | 77737
MA-289 | TRITURADO 3/4" |  | M3 | 0.04 | 147085.9 | 5884
MA-290 | ARENA FINA PARA CONCRETOS |  | M3 | 0.03 | 138450 | 4154
MA-291 | LARGUERO MADERA COMÚN 4CM X 8CM X2,8M |  | UN | 1.38 | 16900 | 23322
MA-292 | PLASTICO NEGRO 20X3 M ANCHO CAL 3,5 |  | UN | 0.05 | 161070 | 8054
MA-293 | TELA CONSTRUCCIÓN VERDE 2.10 MT ANCHO |  | ML | 1.5 | 2990 | 4485
Subtotal A | [5 empty] | 164466
B. MANO DE OBRA
Referencia | Descripción | Cantidad | Fac. Sal | Jornal ($) | Prestaciones ($) | Vr. Total ($)
MO-1 | Ingeniero Residente de Obra | 0 | 4 | 271142.8571 | 162685.7143 | 0
MO-2 | Tecnico Supervisor | 0 | 2.3 | 155907.1429 | 93544.2857 | 0
MO-8 | Maestro de obra civil | 0 | 2.5 | 169464.2857 | 101678.5714 | 0
MO-9 | Oficial de Obra Civil | 0.25 | 1.5 | 115964.2857 | 69578.5714 | 11597
MO-5 | Profesional en SST | 0.25 | 2.5 | 169464.2857 | 101678.5714 | 16947
MO-7 | Ayudante de Obra Civil | 1 | 1 | 77309.5238 | 46385.7143 | 30924
Subtotal B | [5 empty] | 59468
C. EQUIPOS Y HERRAMIENTAS
Referencia | Descripción |  | Unidad | Cantidad | Vr. Unitario ($) | Vr. Total ($)
EH-1 | Juego Llaves |  | U | 0 | 9167 | 0
EH-2 | Manila de servicio |  | U | 0 | 2333 | 0
EH-3 | Tula portaherramientas |  | U | 0 | 1250 | 0
EH-4 | Agarradoras |  | U | 0 | 125000 | 0
EH-5 | Templadoras |  | U | 0 | 250000 | 0
EH-6 | Herramienta Menor |  | U | 1 | 75758 | 902
Subtotal C | [5 empty] | 902
D. EPP Y DOTACION
Referencia | Descripción |  | Unidad | Cantidad | Vr. Unitario ($) | Vr. Total ($)
ED-1 | Camisa indigo sin partes metalicas |  | U | 1.5 | 8585.8586 | 154
ED-2 | Bota de seguridad dielectrica |  | Par | 1.5 | 7500 | 134
ED-3 | Casco dielectrico Tipo 1 Clase E con barbuquejo |  | U | 1.5 | 10101.0101 | 181
ED-4 | Correa plastica y antiflama |  | U | 1.5 | 3787.8788 | 68
ED-5 | Gafas protectoras filtro UV |  | U | 1.5 | 2777.7778 | 50
ED-6 | Bota de seguridad PVC dielectrica |  | Par | 1.5 | 2916.6667 | 53
ED-7 | Capuchon |  | U | 1.5 | 2525.2525 | 46
ED-8 | Guantes Protectores - ingeniero reforzados |  | Par | 1.25 | 2525.2525 | 38
ED-9 | Impermeable (pantalon camisa) |  | U | 1.5 | 3750 | 67
ED-10 | Jean Dielectrico |  | U | 1.5 | 7575.7576 | 136
ED-11 | Casco dielectrico Tipo 2 Clase E con barboquejo |  | U | 0 | 7500 | 0
ED-12 | Kit de rescate para trabajo en alturas |  | U | 0 | 37500 | 0
ED-13 | Equipo completo para trabajo en alturas con pretales (Arnes dielectrico, 1 mosqueton de seguridad, tie off dielectrico, eslinga de posicionamiento, juego de pretales) |  | U | 0 | 26041.6667 | 0
Subtotal D | [5 empty] | 927
E. TRANSPORTE Y VIATICACION
Referencia | Descripción |  | Unidad | Cantidad | Vr. Unitario ($) | Vr. Total ($)
TV-1 | Camioneta |  | U | 1 | 5500000 | 65477
TV-2 | Grúa Hidráulica |  | U | 0 | 21000000 | 0
TV-9 | Dumper de descarga Frontal 2T |  | U | 0 | 4438716.24 | 0
TV-4 | Volqueta |  | U | 0 | 14828184 | 0
TV-5 | Retroexcavadora |  | U | 0 | 46030656 | 0
Subtotal E | [5 empty] | 65477
SUBTOTAL COSTOS DIRECTOS (A+B+C+D+E) | [5 empty] | 291240
|  |  |  | ADMINISTRACIÓN | 15% | 43686
|  |  |  | IMPREVISTOS | 5% | 14562
|  |  |  | UTILIDAD | 5% | 14562
SUBTOTAL COSTOS DIRECTOS (A+B+C+D+E) + COSTOS INDIRECTOS (C.I) | [5 empty] | 364050
|  |  |  | IVA (OBRA) | 19% | 2766.78
TOTAL APU | [5 empty] | 366816.78
Codigo APU | Nombre APU |  | Unidad APU | Rendimiento | Fecha | Valor APU
008_OC | PROVISIONAL DE ENERGÍA |  | UN | 1.5 |  | 34549975.5095
A. MATERIAL
Referencia | Descripción |  | Unidad | Cantidad | Vr. Unitario ($) | Vr. Total ($)
MA-96 | TRANSFORMADOR TRIFASICO EN ACEITE DE 30 KVA - 13.200 V - 208 |  | UN | 1 | 12621300 | 12621300
MA-09 | ESPARRAGO DE HIERRO GALVANIZADO ROSCADO EN TODA SU LONGITUD, 4 TUERCAS. DIAMETRO 16 MM LONGITUD 458 MM |  | UN | 10 | 10920 | 109200
MA-100 | CABLE DE COBRE DESNUDO NO. 4 AWG, 7 HILOS (REF. EH = 803) |  | ML | 9 | 26104 | 234936
MA-101 | CINTA DE ACERO INOXIDABLE. DIMENSIONES 15.87 MM (REF. EH = 1282) |  | ML | 3 | 6474 | 19422
MA-102 | CONECTOR DE RANURAS PARALELAS DE DOS PERNOS. DIMENSIONES 70*45*45 MM (REF. EH = 1031) |  | UN | 2 | 23078.9 | 46158
MA-103 | CORTACIRCUITOS 15 KV MONOPOLAR (REF. EH = 3402) |  | UN | 3 | 390266.5 | 1170800
MA-48 | DPS VNOM: 15KV. ISC 12.5 KA |  | UN | 3 | 154960 | 464880
MA-105 | ESTRIBOS PARA NIVEL II (REF. EH = 2902) |  | UN | 3 | 53995.5 | 161987
MA-106 | GRAPA OPERAR EN CALIENTE CONDUCTOR AWG-MCM 6 - 400. DIAMETRO 4 - 13.5 MM. (REF. EH = 795) |  | UN | 3 | 52942.5 | 158828
MA-107 | TUBO CONDUIT METALICO GALVANIZADO IMC DIAMETRO 1/2 PULG. (REF. EH = 43440) |  | ML | 3 | 19760 | 59280
MA-68 | HEBILLA DE ACERO INOXIDABLE. DIMENSIONES 15.87 MM (REF. EH = 1292) |  | UN | 3 | 780 | 2340
MA-110 | CABLE AAAC 3 X 1/0+1/0. |  | ML | 134 | 35230 | 4720820
MA-12 | POSTE DE CONCRETO 14 m 1050 KG |  | UN | 1 | 2782325 | 2782325
MA-188 | TABLERO DE SOBREPONER DE 30 CIRCUITOS CON PUERTA Y ESPACIO PARA TOTALIZADOR |  | UN | 2 | 827190 | 1654380
MA-113 | MEDIDOR DE ENERGÍA KWH-KVARH CLASE 1 POTENCIA ACTIVA, CLASE 2 POTENCIA REACTIVA, DE CONEXIÓN INDIRECTA, MULTIFUNCIONAL CON INSTRUMENTACIÓN Y CURVA DE CARGA, PUERTO ETERNET Y DOS PUERTOS SERIALES, CUATRO CUADRANTES. |  | UN | 1 | 1611716.7742 | 1611717
Subtotal A | [5 empty] | 25818373
B. MANO DE OBRA
Referencia | Descripción | Cantidad | Fac. Sal | Jornal ($) | Prestaciones ($) | Vr. Total ($)
MO-1 | Ingeniero Residente de Obra | 0.25 | 4 | 271142.8571 | 162685.7143 | 72305
MO-2 | Tecnico Supervisor | 0.25 | 2.3 | 155907.1429 | 93544.2857 | 41576
MO-3 | Tecnico Liniero | 2 | 2 | 154619.0476 | 92771.4286 | 329854
MO-4 | Ayudante Calificado | 2 | 1.5 | 115964.2857 | 69578.5714 | 247391
MO-5 | Profesional en SST | 0.25 | 2.5 | 169464.2857 | 101678.5714 | 45191
MO-6 | Ayudante No Calificado | 0 | 1 | 77309.5238 | 46385.7143 | 0
Subtotal B | [5 empty] | 736317
C. EQUIPOS Y HERRAMIENTAS
Referencia | Descripción |  | Unidad | Cantidad | Vr. Unitario ($) | Vr. Total ($)
EH-1 | Juego Llaves |  | U | 2 | 9167 | 583
EH-2 | Manila de servicio |  | U | 2 | 2333 | 149
EH-3 | Tula portaherramientas |  | U | 2 | 1250 | 80
EH-4 | Agarradoras |  | U | 1 | 125000 | 3969
EH-5 | Templadoras |  | U | 1 | 250000 | 7937
EH-6 | Herramienta Menor |  | U | 2 | 75758 | 4811
EH-9 | Diferencial 2 Toneladas |  | U | 1 | 474905 | 7539
Subtotal C | [5 empty] | 25068
D. EPP Y DOTACION
Referencia | Descripción |  | Unidad | Cantidad | Vr. Unitario ($) | Vr. Total ($)
ED-1 | Camisa indigo sin partes metalicas |  | U | 4.75 | 8585.8586 | 1295
ED-2 | Bota de seguridad dielectrica |  | Par | 4.75 | 7500 | 1131
ED-3 | Casco dielectrico Tipo 1 Clase E con barbuquejo |  | U | 2.75 | 10101.0101 | 882
ED-4 | Correa plastica y antiflama |  | U | 4.75 | 3787.8788 | 572
ED-5 | Gafas protectoras filtro UV |  | U | 4.75 | 2777.7778 | 419
ED-6 | Bota de seguridad PVC dielectrica |  | Par | 4.75 | 2916.6667 | 440
ED-7 | Capuchon |  | U | 4.75 | 2525.2525 | 381
ED-8 | Guantes Protectores - ingeniero reforzados |  | Par | 4 | 2525.2525 | 321
ED-9 | Impermeable (pantalon camisa) |  | U | 4.75 | 3750 | 566
ED-10 | Jean Dielectrico |  | U | 4.75 | 7575.7576 | 1143
ED-11 | Casco dielectrico Tipo 2 Clase E con barboquejo |  | U | 2 | 7500 | 477
ED-12 | Kit de rescate para trabajo en alturas |  | U | 1 | 37500 | 1191
ED-13 | Equipo completo para trabajo en alturas con pretales (Arnes dielectrico, 1 mosqueton de seguridad, tie off dielectrico, eslinga de posicionamiento, juego de pretales) |  | U | 2 | 26041.6667 | 1654
Subtotal D | [5 empty] | 10472
E. TRANSPORTE Y VIATICACION
Referencia | Descripción |  | Unidad | Cantidad | Vr. Unitario ($) | Vr. Total ($)
TV-1 | Camioneta |  | U | 1 | 5500000 | 174604
TV-2 | Grúa Hidráulica |  | U | 1 | 21000000 | 666667
TV-3 | Camabaja |  | TON/KM | 0 | 611 | 0
TV-4 | Volqueta |  | U | 0 | 18900000 | 0
TV-5 | Retroexcavadora |  | U | 0 | 1494459.54 | 0
Subtotal E | [5 empty] | 841271
SUBTOTAL COSTOS DIRECTOS (A+B+C+D+E) | [5 empty] | 27431501
|  |  |  | ADMINISTRACIÓN | 15% | 4114725.15
|  |  |  | IMPREVISTOS | 5% | 1371575.05
|  |  |  | UTILIDAD | 5% | 1371575.05
SUBTOTAL COSTOS DIRECTOS (A+B+C+D+E) + COSTOS INDIRECTOS (C.I) | [5 empty] | 34289376.25
|  |  |  | IVA (OBRA) | 19% | 260599.2595
TOTAL APU | [5 empty] | 34549975.5095
Codigo APU | Nombre APU |  | Unidad APU | Rendimiento | Fecha | Valor APU
009_OC | PROVISIONAL DE AGUA |  | UN | 1 |  | 2997861.9
A. MATERIAL
Referencia | Descripción |  | Unidad | Cantidad | Vr. Unitario ($) | Vr. Total ($)
MA-509 | MEDIDOR DE AGUA 1/2" |  | ML | 1 | 287896.7 | 287897
MA-584 | COLLAR DE DERIVACIÓN UNIÓN PLATINO 2" x 1/2" |  | UN | 1 | 25155 | 25155
MA-504 | TUBO PRESION 1" |  | ML | 60 | 7127.9 | 427674
MA-506 | UNION PRESIÓN 1" |  | ML | 3 | 1560 | 4680
MA-505 | CODO 90 PRESIÓN 1" |  | ML | 2 | 3770 | 7540
MA-200 | SOLDADURA PVC 1/4 GL |  | GALÓN | 3 | 88270 | 264810
MA-252 | LIMPIADOR DE TUBERÍA PVC 1/4 GL |  | GALÓN | 3 | 60970 | 182910
Subtotal A | [5 empty] | 1200666
B. MANO DE OBRA
Referencia | Descripción | Cantidad | Fac. Sal | Jornal ($) | Prestaciones ($) | Vr. Total ($)
MO-1 | Ingeniero Residente de Obra | 0.25 | 4 | 271142.8571 | 162685.7143 | 108458
MO-2 | Tecnico Supervisor | 0.25 | 2.3 | 155907.1429 | 93544.2857 | 62363
MO-3 | Tecnico Liniero | 2 | 2 | 154619.0476 | 92771.4286 | 494781
MO-4 | Ayudante Calificado | 2 | 1.5 | 115964.2857 | 69578.5714 | 371086
MO-5 | Profesional en SST | 0.25 | 2.5 | 169464.2857 | 101678.5714 | 67786
MO-6 | Ayudante No Calificado | 0 | 1 | 77309.5238 | 46385.7143 | 0
Subtotal B | [5 empty] | 1104474
C. EQUIPOS Y HERRAMIENTAS
Referencia | Descripción |  | Unidad | Cantidad | Vr. Unitario ($) | Vr. Total ($)
EH-1 | Juego Llaves |  | U | 0 | 9167 | 0
EH-2 | Manila de servicio |  | U | 0 | 2333 | 0
EH-3 | Tula portaherramientas |  | U | 0 | 1250 | 0
EH-4 | Agarradoras |  | U | 0 | 125000 | 0
EH-5 | Templadoras |  | U | 0 | 250000 | 0
EH-6 | Herramienta Menor |  | U | 15 | 75758 | 54113
EH-9 | Diferencial 2 Toneladas |  | U | 0 | 474905 | 0
Subtotal C | [5 empty] | 54113
D. EPP Y DOTACION
Referencia | Descripción |  | Unidad | Cantidad | Vr. Unitario ($) | Vr. Total ($)
ED-1 | Camisa indigo sin partes metalicas |  | U | 4.75 | 8585.8586 | 1943
ED-2 | Bota de seguridad dielectrica |  | Par | 4.75 | 7500 | 1697
ED-3 | Casco dielectrico Tipo 1 Clase E con barbuquejo |  | U | 2.75 | 10101.0101 | 1323
ED-4 | Correa plastica y antiflama |  | U | 4.75 | 3787.8788 | 857
ED-5 | Gafas protectoras filtro UV |  | U | 4.75 | 2777.7778 | 629
ED-6 | Bota de seguridad PVC dielectrica |  | Par | 4.75 | 2916.6667 | 660
ED-7 | Capuchon |  | U | 4.75 | 2525.2525 | 572
ED-8 | Guantes Protectores - ingeniero reforzados |  | Par | 4 | 2525.2525 | 482
ED-9 | Impermeable (pantalon camisa) |  | U | 4.75 | 3750 | 849
ED-10 | Jean Dielectrico |  | U | 4.75 | 7575.7576 | 1714
ED-11 | Casco dielectrico Tipo 2 Clase E con barboquejo |  | U | 2 | 7500 | 715
ED-12 | Kit de rescate para trabajo en alturas |  | U | 1 | 37500 | 1786
ED-13 | Equipo completo para trabajo en alturas con pretales (Arnes dielectrico, 1 mosqueton de seguridad, tie off dielectrico, eslinga de posicionamiento, juego de pretales) |  | U | 2 | 26041.6667 | 2481
Subtotal D | [5 empty] | 15708
E. TRANSPORTE Y VIATICACION
Referencia | Descripción |  | Unidad | Cantidad | Vr. Unitario ($) | Vr. Total ($)
TV-1 | Camioneta |  | U | 0.02 | 5500000 | 5239
TV-2 | Grúa Hidráulica |  | U | 0 | 21000000 | 0
TV-3 | Camabaja |  | TON/KM | 0 | 611 | 0
TV-4 | Volqueta |  | U | 0 | 18900000 | 0
TV-5 | Retroexcavadora |  | U | 0 | 1494459.54 | 0
Subtotal E | [5 empty] | 5239
SUBTOTAL COSTOS DIRECTOS (A+B+C+D+E) | [5 empty] | 2380200
|  |  |  | ADMINISTRACIÓN | 15% | 357030
|  |  |  | IMPREVISTOS | 5% | 119010
|  |  |  | UTILIDAD | 5% | 119010
SUBTOTAL COSTOS DIRECTOS (A+B+C+D+E) + COSTOS INDIRECTOS (C.I) | [5 empty] | 2975250
|  |  |  | IVA (OBRA) | 19% | 22611.9
TOTAL APU | [5 empty] | 2997861.9
Codigo APU | Nombre APU |  | Unidad APU | Rendimiento | Fecha | Valor APU
010_OC | LOCALIZACIÓN Y REPLANTEO |  | M2 | 200 |  | 5322.647
A. MATERIAL
Referencia | Descripción |  | Unidad | Cantidad | Vr. Unitario ($) | Vr. Total ($)
| - |  | - |  | - | -
Subtotal A | [5 empty] | 0
B. MANO DE OBRA
Referencia | Descripción | Cantidad | Fac. Sal | Jornal ($) | Prestaciones ($) | Vr. Total ($)
MO-1 | Ingeniero Residente de Obra | 0 | 4 | 271142.8571 | 162685.7143 | 0
MO-2 | Tecnico Supervisor | 0 | 2.3 | 155907.1429 | 93544.2857 | 0
MO-3 | Tecnico Liniero | 0 | 2 | 154619.0476 | 92771.4286 | 0
MO-14 | Topografo | 1 | 2 | 154619.0476 | 92771.4286 | 1237
MO-5 | Profesional en SST | 0.25 | 2.5 | 169464.2857 | 101678.5714 | 339
MO-6 | Ayudante No Calificado | 2 | 1 | 77309.5238 | 46385.7143 | 1237
Subtotal B | [5 empty] | 2813
C. EQUIPOS Y HERRAMIENTAS
Referencia | Descripción |  | Unidad | Cantidad | Vr. Unitario ($) | Vr. Total ($)
EH-1 | Juego Llaves |  | U | 2 | 9167 | 5
EH-2 | Manila de servicio |  | U | 0 | 2333 | 0
EH-3 | Tula portaherramientas |  | U | 0 | 1250 | 0
EH-4 | Agarradoras |  | U | 0 | 125000 | 0
EH-5 | Templadoras |  | U | 0 | 250000 | 0
EH-6 | Herramienta Menor |  | U | 3 | 75758 | 55
Subtotal C | [5 empty] | 60
D. EPP Y DOTACION
Referencia | Descripción |  | Unidad | Cantidad | Vr. Unitario ($) | Vr. Total ($)
ED-1 | Camisa indigo sin partes metalicas |  | U | 3.25 | 8585.8586 | 7
ED-2 | Bota de seguridad dielectrica |  | Par | 3.25 | 7500 | 6
ED-3 | Casco dielectrico Tipo 1 Clase E con barbuquejo |  | U | 3.25 | 10101.0101 | 8
ED-4 | Correa plastica y antiflama |  | U | 3.25 | 3787.8788 | 3
ED-5 | Gafas protectoras filtro UV |  | U | 3.25 | 2777.7778 | 3
ED-6 | Bota de seguridad PVC dielectrica |  | Par | 3.25 | 2916.6667 | 3
ED-7 | Capuchon |  | U | 3.25 | 2525.2525 | 2
ED-8 | Guantes Protectores - ingeniero reforzados |  | Par | 3 | 2525.2525 | 2
ED-9 | Impermeable (pantalon camisa) |  | U | 3.25 | 3750 | 3
ED-10 | Jean Dielectrico |  | U | 3.25 | 7575.7576 | 6
ED-11 | Casco dielectrico Tipo 2 Clase E con barboquejo |  | U | 0 | 7500 | 0
ED-12 | Kit de rescate para trabajo en alturas |  | U | 0 | 37500 | 0
ED-13 | Equipo completo para trabajo en alturas con pretales (Arnes dielectrico, 1 mosqueton de seguridad, tie off dielectrico, eslinga de posicionamiento, juego de pretales) |  | U | 0 | 26041.6667 | 0
Subtotal D | [5 empty] | 43
E. TRANSPORTE Y VIATICACION
Referencia | Descripción |  | Unidad | Cantidad | Vr. Unitario ($) | Vr. Total ($)
TV-1 | Camioneta |  | U | 1 | 5500000 | 1310
TV-2 | Grúa Hidráulica |  | U | 0 | 21000000 | 0
TV-3 | Camabaja |  | TON/KM | 0 | 611 | 0
TV-4 | Volqueta |  | U | 0 | 14828184 | 0
TV-5 | Retroexcavadora |  | U | 0 | 46030656 | 0
Subtotal E | [5 empty] | 1310
SUBTOTAL COSTOS DIRECTOS (A+B+C+D+E) | [5 empty] | 4226
|  |  |  | ADMINISTRACIÓN | 15% | 633.9
|  |  |  | IMPREVISTOS | 5% | 211.3
|  |  |  | UTILIDAD | 5% | 211.3
SUBTOTAL COSTOS DIRECTOS (A+B+C+D+E) + COSTOS INDIRECTOS (C.I) | [5 empty] | 5282.5
|  |  |  | IVA (OBRA) | 19% | 40.147
TOTAL APU | [5 empty] | 5322.647
Codigo APU | Nombre APU |  | Unidad APU | Rendimiento | Fecha | Valor APU
011_OC | EXCAVACIÓN MECANICA EN MATERIAL COMUN (INCLUYE CORTE Y CARGUE) |  | M3 | 75 |  | 52006.0145
A. MATERIAL
Referencia | Descripción |  | Unidad | Cantidad | Vr. Unitario ($) | Vr. Total ($)
| - |  | - |  | - | -
| - |  | - |  | - | -
Subtotal A | [5 empty] | 0
B. MANO DE OBRA
Referencia | Descripción | Cantidad | Fac. Sal | Jornal ($) | Prestaciones ($) | Vr. Total ($)
MO-1 | Ingeniero Residente de Obra | 0 | 4 | 271142.8571 | 162685.7143 | 0
MO-2 | Tecnico Supervisor | 0 | 2.3 | 155907.1429 | 93544.2857 | 0
MO-8 | Maestro de obra civil | 0 | 2.5 | 169464.2857 | 101678.5714 | 0
MO-9 | Oficial de Obra Civil | 0 | 1.5 | 115964.2857 | 69578.5714 | 0
MO-5 | Profesional en SST | 0.25 | 2.5 | 169464.2857 | 101678.5714 | 904
MO-7 | Ayudante de Obra Civil | 1 | 1 | 77309.5238 | 46385.7143 | 1650
Subtotal B | [5 empty] | 2554
C. EQUIPOS Y HERRAMIENTAS
Referencia | Descripción |  | Unidad | Cantidad | Vr. Unitario ($) | Vr. Total ($)
EH-1 | Juego Llaves |  | U | 0 | 9167 | 0
EH-2 | Manila de servicio |  | U | 0 | 2333 | 0
EH-3 | Tula portaherramientas |  | U | 0 | 1250 | 0
EH-4 | Agarradoras |  | U | 0 | 125000 | 0
EH-5 | Templadoras |  | U | 0 | 250000 | 0
EH-6 | Herramienta Menor |  | U | 1 | 75758 | 49
Subtotal C | [5 empty] | 49
D. EPP Y DOTACION
Referencia | Descripción |  | Unidad | Cantidad | Vr. Unitario ($) | Vr. Total ($)
ED-1 | Camisa indigo sin partes metalicas |  | U | 1.25 | 8585.8586 | 7
ED-2 | Bota de seguridad dielectrica |  | Par | 1.25 | 7500 | 6
ED-3 | Casco dielectrico Tipo 1 Clase E con barbuquejo |  | U | 1.25 | 10101.0101 | 9
ED-4 | Correa plastica y antiflama |  | U | 1.25 | 3787.8788 | 4
ED-5 | Gafas protectoras filtro UV |  | U | 1.25 | 2777.7778 | 3
ED-6 | Bota de seguridad PVC dielectrica |  | Par | 1.25 | 2916.6667 | 3
ED-7 | Capuchon |  | U | 1.25 | 2525.2525 | 3
ED-8 | Guantes Protectores - ingeniero reforzados |  | Par | 1 | 2525.2525 | 2
ED-9 | Impermeable (pantalon camisa) |  | U | 1.25 | 3750 | 3
ED-10 | Jean Dielectrico |  | U | 1.25 | 7575.7576 | 7
ED-11 | Casco dielectrico Tipo 2 Clase E con barboquejo |  | U | 0 | 7500 | 0
ED-12 | Kit de rescate para trabajo en alturas |  | U | 0 | 37500 | 0
ED-13 | Equipo completo para trabajo en alturas con pretales (Arnes dielectrico, 1 mosqueton de seguridad, tie off dielectrico, eslinga de posicionamiento, juego de pretales) |  | U | 0 | 26041.6667 | 0
Subtotal D | [5 empty] | 47
E. TRANSPORTE Y VIATICACION
Referencia | Descripción |  | Unidad | Cantidad | Vr. Unitario ($) | Vr. Total ($)
TV-1 | Camioneta |  | U | 0 | 5500000 | 0
TV-2 | Grúa Hidráulica |  | U | 0 | 21000000 | 0
TV-9 | Dumper de descarga Frontal 2T |  | U | 0 | 4438716.24 | 0
TV-4 | Volqueta |  | U | 1 | 14828184 | 9415
TV-5 | Retroexcavadora |  | U | 1 | 46030656 | 29226
Subtotal E | [5 empty] | 38641
SUBTOTAL COSTOS DIRECTOS (A+B+C+D+E) | [5 empty] | 41291
|  |  |  | ADMINISTRACIÓN | 15% | 6193.65
|  |  |  | IMPREVISTOS | 5% | 2064.55
|  |  |  | UTILIDAD | 5% | 2064.55
SUBTOTAL COSTOS DIRECTOS (A+B+C+D+E) + COSTOS INDIRECTOS (C.I) | [5 empty] | 51613.75
|  |  |  | IVA (OBRA) | 19% | 392.2645
TOTAL APU | [5 empty] | 52006.0145
Codigo APU | Nombre APU |  | Unidad APU | Rendimiento | Fecha | Valor APU
013_OC | RELLENO EN MATERIAL SELECCIONADO, COMPACTADO |  | M3 | 250 |  | 100731.0315
A. MATERIAL
Referencia | Descripción |  | Unidad | Cantidad | Vr. Unitario ($) | Vr. Total ($)
MA-582 | RECEBO COMÚN |  | M3 | 1.25 | 58500 | 73125
MA-281 | AGUA |  | M3 | 10.2 | 94.9 | 968
Subtotal A | [5 empty] | 74093
B. MANO DE OBRA
Referencia | Descripción | Cantidad | Fac. Sal | Jornal ($) | Prestaciones ($) | Vr. Total ($)
MO-1 | Ingeniero Residente de Obra | 0 | 4 | 271142.8571 | 162685.7143 | 0
MO-2 | Tecnico Supervisor | 0 | 2.3 | 155907.1429 | 93544.2857 | 0
MO-8 | Maestro de obra civil | 0 | 2.5 | 169464.2857 | 101678.5714 | 0
MO-9 | Oficial de Obra Civil | 0 | 1.5 | 115964.2857 | 69578.5714 | 0
MO-5 | Profesional en SST | 0.25 | 2.5 | 169464.2857 | 101678.5714 | 272
MO-7 | Ayudante de Obra Civil | 1 | 1 | 77309.5238 | 46385.7143 | 495
Subtotal B | [5 empty] | 767
C. EQUIPOS Y HERRAMIENTAS
Referencia | Descripción |  | Unidad | Cantidad | Vr. Unitario ($) | Vr. Total ($)
EH-1 | Juego Llaves |  | U | 0 | 9167 | 0
EH-2 | Manila de servicio |  | U | 0 | 2333 | 0
EH-3 | Tula portaherramientas |  | U | 0 | 1250 | 0
EH-4 | Agarradoras |  | U | 0 | 125000 | 0
EH-5 | Templadoras |  | U | 0 | 250000 | 0
EH-6 | Herramienta Menor |  | U | 1 | 75758 | 15
Subtotal C | [5 empty] | 15
D. EPP Y DOTACION
Referencia | Descripción |  | Unidad | Cantidad | Vr. Unitario ($) | Vr. Total ($)
ED-1 | Camisa indigo sin partes metalicas |  | U | 1.25 | 8585.8586 | 3
ED-2 | Bota de seguridad dielectrica |  | Par | 1.25 | 7500 | 2
ED-3 | Casco dielectrico Tipo 1 Clase E con barbuquejo |  | U | 1.25 | 10101.0101 | 3
ED-4 | Correa plastica y antiflama |  | U | 1.25 | 3787.8788 | 1
ED-5 | Gafas protectoras filtro UV |  | U | 1.25 | 2777.7778 | 1
ED-6 | Bota de seguridad PVC dielectrica |  | Par | 1.25 | 2916.6667 | 1
ED-7 | Capuchon |  | U | 1.25 | 2525.2525 | 1
ED-8 | Guantes Protectores - ingeniero reforzados |  | Par | 1 | 2525.2525 | 1
ED-9 | Impermeable (pantalon camisa) |  | U | 1.25 | 3750 | 1
ED-10 | Jean Dielectrico |  | U | 1.25 | 7575.7576 | 2
ED-11 | Casco dielectrico Tipo 2 Clase E con barboquejo |  | U | 0 | 7500 | 0
ED-12 | Kit de rescate para trabajo en alturas |  | U | 0 | 37500 | 0
ED-13 | Equipo completo para trabajo en alturas con pretales (Arnes dielectrico, 1 mosqueton de seguridad, tie off dielectrico, eslinga de posicionamiento, juego de pretales) |  | U | 0 | 26041.6667 | 0
Subtotal D | [5 empty] | 16
E. TRANSPORTE Y VIATICACION
Referencia | Descripción |  | Unidad | Cantidad | Vr. Unitario ($) | Vr. Total ($)
TV-1 | Camioneta |  | U | 0 | 5500000 | 0
TV-26 | CARRETA BUGGIE, PALA, ZAPAPICO |  | U | 0.13 | 72077040 | 1785
TV-25 | CILINDRO COMPACTADOR BENITÍN DE 300 Kg |  | U | 1 | 17329872 | 3301
TV-4 | Volqueta |  | U | 0 | 14828184 | 0
TV-5 | Retroexcavadora |  | U | 0 | 46030656 | 0
TV-27 | MINICARGADOR CON OPERARIO |  | U | 1 | 19711776 | 3755
Subtotal E | [5 empty] | 5086
SUBTOTAL COSTOS DIRECTOS (A+B+C+D+E) | [5 empty] | 79977
|  |  |  | ADMINISTRACIÓN | 15% | 11996.55
|  |  |  | IMPREVISTOS | 5% | 3998.85
|  |  |  | UTILIDAD | 5% | 3998.85
SUBTOTAL COSTOS DIRECTOS (A+B+C+D+E) + COSTOS INDIRECTOS (C.I) | [5 empty] | 99971.25
|  |  |  | IVA (OBRA) | 19% | 759.7815
TOTAL APU | [5 empty] | 100731.0315
Codigo APU | Nombre APU |  | Unidad APU | Rendimiento | Fecha | Valor APU
014_OC | RELLENO CON GRAVILLA |  | M3 | 400 |  | 116016.3235
A. MATERIAL
Referencia | Descripción |  | Unidad | Cantidad | Vr. Unitario ($) | Vr. Total ($)
MA-276 | GRAVA CANTERA 20 MM diámetro |  | M3 | 1 | 88270 | 88270
| - |  | - |  | - | -
Subtotal A | [5 empty] | 88270
B. MANO DE OBRA
Referencia | Descripción | Cantidad | Fac. Sal | Jornal ($) | Prestaciones ($) | Vr. Total ($)
MO-1 | Ingeniero Residente de Obra | 0.25 | 4 | 271142.8571 | 162685.7143 | 272
MO-2 | Tecnico Supervisor | 0 | 2.3 | 155907.1429 | 93544.2857 | 0
MO-8 | Maestro de obra civil | 0 | 2.5 | 169464.2857 | 101678.5714 | 0
MO-9 | Oficial de Obra Civil | 0.25 | 1.5 | 115964.2857 | 69578.5714 | 116
MO-5 | Profesional en SST | 0.25 | 2.5 | 169464.2857 | 101678.5714 | 170
MO-7 | Ayudante de Obra Civil | 1 | 1 | 77309.5238 | 46385.7143 | 310
Subtotal B | [5 empty] | 868
C. EQUIPOS Y HERRAMIENTAS
Referencia | Descripción |  | Unidad | Cantidad | Vr. Unitario ($) | Vr. Total ($)
EH-1 | Juego Llaves |  | U | 0 | 9167 | 0
EH-2 | Manila de servicio |  | U | 0 | 2333 | 0
EH-3 | Tula portaherramientas |  | U | 0 | 1250 | 0
EH-4 | Agarradoras |  | U | 0 | 125000 | 0
EH-5 | Templadoras |  | U | 0 | 250000 | 0
EH-6 | Herramienta Menor |  | U | 1 | 75758 | 10
Subtotal C | [5 empty] | 10
D. EPP Y DOTACION
Referencia | Descripción |  | Unidad | Cantidad | Vr. Unitario ($) | Vr. Total ($)
ED-1 | Camisa indigo sin partes metalicas |  | U | 1.75 | 8585.8586 | 2
ED-2 | Bota de seguridad dielectrica |  | Par | 1.75 | 7500 | 2
ED-3 | Casco dielectrico Tipo 1 Clase E con barbuquejo |  | U | 1.75 | 10101.0101 | 3
ED-4 | Correa plastica y antiflama |  | U | 1.75 | 3787.8788 | 1
ED-5 | Gafas protectoras filtro UV |  | U | 1.75 | 2777.7778 | 1
ED-6 | Bota de seguridad PVC dielectrica |  | Par | 1.75 | 2916.6667 | 1
ED-7 | Capuchon |  | U | 1.75 | 2525.2525 | 1
ED-8 | Guantes Protectores - ingeniero reforzados |  | Par | 1.25 | 2525.2525 | 1
ED-9 | Impermeable (pantalon camisa) |  | U | 1.75 | 3750 | 1
ED-10 | Jean Dielectrico |  | U | 1.75 | 7575.7576 | 2
ED-11 | Casco dielectrico Tipo 2 Clase E con barboquejo |  | U | 0 | 7500 | 0
ED-12 | Kit de rescate para trabajo en alturas |  | U | 0 | 37500 | 0
ED-13 | Equipo completo para trabajo en alturas con pretales (Arnes dielectrico, 1 mosqueton de seguridad, tie off dielectrico, eslinga de posicionamiento, juego de pretales) |  | U | 0 | 26041.6667 | 0
Subtotal D | [5 empty] | 15
E. TRANSPORTE Y VIATICACION
Referencia | Descripción |  | Unidad | Cantidad | Vr. Unitario ($) | Vr. Total ($)
TV-1 | Camioneta |  | U | 1 | 5500000 | 655
TV-2 | Grúa Hidráulica |  | U | 0 | 21000000 | 0
TV-9 | Dumper de descarga Frontal 2T |  | U | 1 | 4438716.24 | 529
TV-4 | Volqueta |  | U | 1 | 14828184 | 1766
TV-5 | Retroexcavadora |  | U | 0 | 46030656 | 0
Subtotal E | [5 empty] | 2950
SUBTOTAL COSTOS DIRECTOS (A+B+C+D+E) | [5 empty] | 92113
|  |  |  | ADMINISTRACIÓN | 15% | 13816.95
|  |  |  | IMPREVISTOS | 5% | 4605.65
|  |  |  | UTILIDAD | 5% | 4605.65
SUBTOTAL COSTOS DIRECTOS (A+B+C+D+E) + COSTOS INDIRECTOS (C.I) | [5 empty] | 115141.25
|  |  |  | IVA (OBRA) | 19% | 875.0735
TOTAL APU | [5 empty] | 116016.3235
Codigo APU | Nombre APU |  | Unidad APU | Rendimiento | Fecha | Valor APU
015_OC | REVEGETACIÓN Y EMPRADIZADO |  | M2 | 2 |  | 433315.861
A. MATERIAL
Referencia | Descripción |  | Unidad | Cantidad | Vr. Unitario ($) | Vr. Total ($)
MA-277 | TEPE |  | M2 | 1.05 | 14539.2 | 15267
MA-278 | TIERRA VEGETAL CRIBADA, SUMINISTRADA A GRANEL |  | M3 | 0.1 | 39000 | 3900
MA-279 | MANTILLO LIMPIO CRIBADO |  | KG | 4 | 98.358 | 394
MA-280 | ABONO PARA PRESIEMBRA DE GRAMA |  | KG | 0.1 | 4105.491 | 411
MA-281 | AGUA |  |  | 0.2 | 94.9 | 19
Subtotal A | [5 empty] | 19991
B. MANO DE OBRA
Referencia | Descripción | Cantidad | Fac. Sal | Jornal ($) | Prestaciones ($) | Vr. Total ($)
MO-1 | Ingeniero Residente de Obra | 0 | 4 | 271142.8571 | 162685.7143 | 0
MO-3 | Tecnico Liniero | 0 | 2 | 154619.0476 | 92771.4286 | 0
MO-8 | Maestro de obra civil | 0 | 2.5 | 169464.2857 | 101678.5714 | 0
MO-9 | Oficial de Obra Civil | 1 | 1.5 | 115964.2857 | 69578.5714 | 92772
MO-5 | Profesional en SST | 0.25 | 2.5 | 169464.2857 | 101678.5714 | 33893
MO-6 | Ayudante No Calificado | 1 | 1 | 77309.5238 | 46385.7143 | 61848
Subtotal B | [5 empty] | 188513
C. EQUIPOS Y HERRAMIENTAS
Referencia | Descripción |  | Unidad | Cantidad | Vr. Unitario ($) | Vr. Total ($)
EH-1 | Juego Llaves |  | U | 0 | 9167 | 0
EH-2 | Manila de servicio |  | U | 0 | 2333 | 0
EH-3 | Tula portaherramientas |  | U | 0 | 1250 | 0
EH-4 | Agarradoras |  | U | 0 | 125000 | 0
EH-5 | Templadoras |  | U | 0 | 250000 | 0
EH-6 | Herramienta Menor |  | U | 1 | 75758 | 1804
Subtotal C | [5 empty] | 1804
D. EPP Y DOTACION
Referencia | Descripción |  | Unidad | Cantidad | Vr. Unitario ($) | Vr. Total ($)
ED-1 | Camisa indigo sin partes metalicas |  | U | 2.25 | 8585.8586 | 460
ED-2 | Bota de seguridad dielectrica |  | Par | 2.25 | 7500 | 402
ED-3 | Casco dielectrico Tipo 1 Clase E con barbuquejo |  | U | 2.25 | 10101.0101 | 542
ED-4 | Correa plastica y antiflama |  | U | 2.25 | 3787.8788 | 203
ED-5 | Gafas protectoras filtro UV |  | U | 2.25 | 2777.7778 | 149
ED-6 | Bota de seguridad PVC dielectrica |  | Par | 2.25 | 2916.6667 | 157
ED-7 | Capuchon |  | U | 2.25 | 2525.2525 | 136
ED-8 | Guantes Protectores - ingeniero reforzados |  | Par | 2 | 2525.2525 | 121
ED-9 | Impermeable (pantalon camisa) |  | U | 2.25 | 3750 | 201
ED-10 | Jean Dielectrico |  | U | 2.25 | 7575.7576 | 406
ED-11 | Casco dielectrico Tipo 2 Clase E con barboquejo |  | U | 0 | 7500 | 0
ED-12 | Kit de rescate para trabajo en alturas |  | U | 0 | 37500 | 0
ED-13 | Equipo completo para trabajo en alturas con pretales (Arnes dielectrico, 1 mosqueton de seguridad, tie off dielectrico, eslinga de posicionamiento, juego de pretales) |  | U | 0 | 26041.6667 | 0
Subtotal D | [5 empty] | 2777
E. TRANSPORTE Y VIATICACION
Referencia | Descripción |  | Unidad | Cantidad | Vr. Unitario ($) | Vr. Total ($)
TV-1 | Camioneta |  | U | 1 | 5500000 | 130953
TV-10 | Rodillo Ligero |  | U | 0 | 1675800 | 0
TV-11 | Motocultor |  | U | 0 | 1292760 | 0
TV-4 | Volqueta |  | U | 0 | 14828184 | 0
TV-5 | Retroexcavadora |  | U | 0 | 46030656 | 0
Subtotal E | [5 empty] | 130953
SUBTOTAL COSTOS DIRECTOS (A+B+C+D+E) | [5 empty] | 344038
|  |  |  | ADMINISTRACIÓN | 15% | 51605.7
|  |  |  | IMPREVISTOS | 5% | 17201.9
|  |  |  | UTILIDAD | 5% | 17201.9
SUBTOTAL COSTOS DIRECTOS (A+B+C+D+E) + COSTOS INDIRECTOS (C.I) | [5 empty] | 430047.5
|  |  |  | IVA (OBRA) | 19% | 3268.361
TOTAL APU | [5 empty] | 433315.861
Codigo APU | Nombre APU |  | Unidad APU | Rendimiento | Fecha | Valor APU
016_OC | CARCAMO DE 40X60 CM. SEGÚN ESPECIFICACIONES EN PLANO. INCLUYE EXCAVACIÓN |  | ML | 12 |  | 665118.0195
A. MATERIAL
Referencia | Descripción |  | Unidad | Cantidad | Vr. Unitario ($) | Vr. Total ($)
MA-14 | CONCRETO DE 3000 PSI |  | M3 | 0.22 | 620227.2333 | 136450
MA-190 | CONCRETO PARA SOLADO 2500 PSI |  | M3 | 0.045 | 760500 | 34223
MA-596 | ACERO DE REFUERZO FIGURADO |  | kG | 44 | 5106.4 | 224682
MA-217 | FORMALETA EN MADERA CON TABLA DE 1" |  | M2 | 1.8 | 24691.1162 | 44445
MA-17 | EXCAVACIÓN EN MATERIAL COMÚN BAJO AGUA DE 0 - 2 M MANUAL |  | M3 | 0.42 | 45663.8 | 19179
Subtotal A | [5 empty] | 458979
B. MANO DE OBRA
Referencia | Descripción | Cantidad | Fac. Sal | Jornal ($) | Prestaciones ($) | Vr. Total ($)
MO-1 | Ingeniero Residente de Obra | 0.25 | 4 | 271142.8571 | 162685.7143 | 9039
MO-2 | Tecnico Supervisor | 0 | 2.3 | 155907.1429 | 93544.2857 | 0
MO-8 | Maestro de obra civil | 0.25 | 2.5 | 169464.2857 | 101678.5714 | 5649
MO-9 | Oficial de Obra Civil | 1 | 1.5 | 115964.2857 | 69578.5714 | 15462
MO-5 | Profesional en SST | 0.25 | 2.5 | 169464.2857 | 101678.5714 | 5649
MO-7 | Ayudante de Obra Civil | 1 | 1 | 77309.5238 | 46385.7143 | 10308
Subtotal B | [5 empty] | 46107
C. EQUIPOS Y HERRAMIENTAS
Referencia | Descripción |  | Unidad | Cantidad | Vr. Unitario ($) | Vr. Total ($)
EH-1 | Juego Llaves |  | U | 0 | 9167 | 0
EH-2 | Manila de servicio |  | U | 0 | 2333 | 0
EH-3 | Tula portaherramientas |  | U | 0 | 1250 | 0
EH-4 | Agarradoras |  | U | 0 | 125000 | 0
EH-5 | Templadoras |  | U | 0 | 250000 | 0
EH-6 | Herramienta Menor |  | U | 2 | 75758 | 602
Subtotal C | [5 empty] | 602
D. EPP Y DOTACION
Referencia | Descripción |  | Unidad | Cantidad | Vr. Unitario ($) | Vr. Total ($)
ED-1 | Camisa indigo sin partes metalicas |  | U | 2.75 | 8585.8586 | 94
ED-2 | Bota de seguridad dielectrica |  | Par | 2.75 | 7500 | 82
ED-3 | Casco dielectrico Tipo 1 Clase E con barbuquejo |  | U | 2.75 | 10101.0101 | 111
ED-4 | Correa plastica y antiflama |  | U | 2.75 | 3787.8788 | 42
ED-5 | Gafas protectoras filtro UV |  | U | 2.75 | 2777.7778 | 31
ED-6 | Bota de seguridad PVC dielectrica |  | Par | 2.75 | 2916.6667 | 32
ED-7 | Capuchon |  | U | 2.75 | 2525.2525 | 28
ED-8 | Guantes Protectores - ingeniero reforzados |  | Par | 2.25 | 2525.2525 | 23
ED-9 | Impermeable (pantalon camisa) |  | U | 2.75 | 3750 | 41
ED-10 | Jean Dielectrico |  | U | 2.75 | 7575.7576 | 83
ED-11 | Casco dielectrico Tipo 2 Clase E con barboquejo |  | U | 0 | 7500 | 0
ED-12 | Kit de rescate para trabajo en alturas |  | U | 0 | 37500 | 0
ED-13 | Equipo completo para trabajo en alturas con pretales (Arnes dielectrico, 1 mosqueton de seguridad, tie off dielectrico, eslinga de posicionamiento, juego de pretales) |  | U | 0 | 26041.6667 | 0
Subtotal D | [5 empty] | 567
E. TRANSPORTE Y VIATICACION
Referencia | Descripción |  | Unidad | Cantidad | Vr. Unitario ($) | Vr. Total ($)
TV-1 | Camioneta |  | U | 1 | 5500000 | 21826
TV-2 | Grúa Hidráulica |  | U | 0 | 21000000 | 0
TV-9 | Dumper de descarga Frontal 2T |  | U | 0 | 4438716.24 | 0
TV-4 | Volqueta |  | U | 0 | 14828184 | 0
TV-5 | Retroexcavadora |  | U | 0 | 46030656 | 0
Subtotal E | [5 empty] | 21826
SUBTOTAL COSTOS DIRECTOS (A+B+C+D+E) | [5 empty] | 528081
|  |  |  | ADMINISTRACIÓN | 15% | 79212.15
|  |  |  | IMPREVISTOS | 5% | 26404.05
|  |  |  | UTILIDAD | 5% | 26404.05
SUBTOTAL COSTOS DIRECTOS (A+B+C+D+E) + COSTOS INDIRECTOS (C.I) | [5 empty] | 660101.25
|  |  |  | IVA (OBRA) | 19% | 5016.7695
TOTAL APU | [5 empty] | 665118.0195
Codigo APU | Nombre APU |  | Unidad APU | Rendimiento | Fecha | Valor APU
017_OC | CARCAMO DE 2,3 X 1,51 X 14,5 m. SEGÚN ESPECIFICACIONES EN PLANO. INCLUYE VIGAS DE SOPORTE DE CELDAS Y EXCAVACIÓN |  | ML | 0.1 |  | 50665347.282
A. MATERIAL
Referencia | Descripción |  | Unidad | Cantidad | Vr. Unitario ($) | Vr. Total ($)
MA-14 | CONCRETO DE 3000 PSI |  | M3 | 15.337 | 620227.2333 | 9512426
MA-596 | ACERO DE REFUERZO FIGURADO |  | kG | 3067.4 | 5106.4 | 15663372
MA-217 | FORMALETA EN MADERA CON TABLA DE 1" |  | M2 | 108.75 | 24691.1162 | 2685159
MA-17 | EXCAVACIÓN EN MATERIAL COMÚN BAJO AGUA DE 0 - 2 M MANUAL |  | M3 | 60.8 | 45663.8 | 2776360
Subtotal A | [5 empty] | 30637317
B. MANO DE OBRA
Referencia | Descripción | Cantidad | Fac. Sal | Jornal ($) | Prestaciones ($) | Vr. Total ($)
MO-1 | Ingeniero Residente de Obra | 0.25 | 4 | 271142.8571 | 162685.7143 | 1084572
MO-2 | Tecnico Supervisor | 0 | 2.3 | 155907.1429 | 93544.2857 | 0
MO-8 | Maestro de obra civil | 0.25 | 2.5 | 169464.2857 | 101678.5714 | 677858
MO-9 | Oficial de Obra Civil | 1 | 1.5 | 115964.2857 | 69578.5714 | 1855429
MO-5 | Profesional en SST | 0.25 | 2.5 | 169464.2857 | 101678.5714 | 677858
MO-7 | Ayudante de Obra Civil | 2 | 1 | 77309.5238 | 46385.7143 | 2473905
Subtotal B | [5 empty] | 6769622
C. EQUIPOS Y HERRAMIENTAS
Referencia | Descripción |  | Unidad | Cantidad | Vr. Unitario ($) | Vr. Total ($)
EH-1 | Juego Llaves |  | U | 0 | 9167 | 0
EH-2 | Manila de servicio |  | U | 0 | 2333 | 0
EH-3 | Tula portaherramientas |  | U | 0 | 1250 | 0
EH-4 | Agarradoras |  | U | 0 | 125000 | 0
EH-5 | Templadoras |  | U | 0 | 250000 | 0
EH-6 | Herramienta Menor |  | U | 3 | 75758 | 108226
Subtotal C | [5 empty] | 108226
D. EPP Y DOTACION
Referencia | Descripción |  | Unidad | Cantidad | Vr. Unitario ($) | Vr. Total ($)
ED-1 | Camisa indigo sin partes metalicas |  | U | 3.75 | 8585.8586 | 15332
ED-2 | Bota de seguridad dielectrica |  | Par | 3.75 | 7500 | 13393
ED-3 | Casco dielectrico Tipo 1 Clase E con barbuquejo |  | U | 3.75 | 10101.0101 | 18038
ED-4 | Correa plastica y antiflama |  | U | 3.75 | 3787.8788 | 6765
ED-5 | Gafas protectoras filtro UV |  | U | 3.75 | 2777.7778 | 4961
ED-6 | Bota de seguridad PVC dielectrica |  | Par | 3.75 | 2916.6667 | 5209
ED-7 | Capuchon |  | U | 3.75 | 2525.2525 | 4510
ED-8 | Guantes Protectores - ingeniero reforzados |  | Par | 3.25 | 2525.2525 | 3909
ED-9 | Impermeable (pantalon camisa) |  | U | 3.75 | 3750 | 6697
ED-10 | Jean Dielectrico |  | U | 3.75 | 7575.7576 | 13529
ED-11 | Casco dielectrico Tipo 2 Clase E con barboquejo |  | U | 0 | 7500 | 0
ED-12 | Kit de rescate para trabajo en alturas |  | U | 0 | 37500 | 0
ED-13 | Equipo completo para trabajo en alturas con pretales (Arnes dielectrico, 1 mosqueton de seguridad, tie off dielectrico, eslinga de posicionamiento, juego de pretales) |  | U | 0 | 26041.6667 | 0
Subtotal D | [5 empty] | 92343
E. TRANSPORTE Y VIATICACION
Referencia | Descripción |  | Unidad | Cantidad | Vr. Unitario ($) | Vr. Total ($)
TV-1 | Camioneta |  | U | 1 | 5500000 | 2619048
TV-2 | Grúa Hidráulica |  | U | 0 | 21000000 | 0
TV-9 | Dumper de descarga Frontal 2T |  | U | 0 | 4438716.24 | 0
TV-4 | Volqueta |  | U | 0 | 14828184 | 0
TV-5 | Retroexcavadora |  | U | 0 | 46030656 | 0
Subtotal E | [5 empty] | 2619048
SUBTOTAL COSTOS DIRECTOS (A+B+C+D+E) | [5 empty] | 40226556
|  |  |  | ADMINISTRACIÓN | 15% | 6033983.4
|  |  |  | IMPREVISTOS | 5% | 2011327.8
|  |  |  | UTILIDAD | 5% | 2011327.8
SUBTOTAL COSTOS DIRECTOS (A+B+C+D+E) + COSTOS INDIRECTOS (C.I) | [5 empty] | 50283195
|  |  |  | IVA (OBRA) | 19% | 382152.282
TOTAL APU | [5 empty] | 50665347.282
Codigo APU | Nombre APU |  | Unidad APU | Rendimiento | Fecha | Valor APU
018_OC | CARCAMO DE 2,7 X 1,4 X 9 m. SEGÚN ESPECIFICACIONES EN PLANO. INCLUYE VIGAS DE SOPORTE DE CELDAS Y EXCAVACIÓN |  | ML | 0.14286 |  | 31258375.5385
A. MATERIAL
Referencia | Descripción |  | Unidad | Cantidad | Vr. Unitario ($) | Vr. Total ($)
MA-14 | CONCRETO DE 3000 PSI |  | M3 | 9.077 | 620227.2333 | 5629803
MA-596 | ACERO DE REFUERZO FIGURADO |  | kG | 1815.4 | 5106.4 | 9270159
MA-217 | FORMALETA EN MADERA CON TABLA DE 1" |  | M2 | 68.8 | 24691.1162 | 1698749
MA-17 | EXCAVACIÓN EN MATERIAL COMÚN BAJO AGUA DE 0 - 2 M MANUAL |  | M3 | 33 | 45663.8 | 1506906
Subtotal A | [5 empty] | 18105617
B. MANO DE OBRA
Referencia | Descripción | Cantidad | Fac. Sal | Jornal ($) | Prestaciones ($) | Vr. Total ($)
MO-1 | Ingeniero Residente de Obra | 0.25 | 4 | 271142.8571 | 162685.7143 | 759200
MO-2 | Tecnico Supervisor | 0 | 2.3 | 155907.1429 | 93544.2857 | 0
MO-8 | Maestro de obra civil | 0.25 | 2.5 | 169464.2857 | 101678.5714 | 474500
MO-9 | Oficial de Obra Civil | 1 | 1.5 | 115964.2857 | 69578.5714 | 1298800
MO-5 | Profesional en SST | 0.25 | 2.5 | 169464.2857 | 101678.5714 | 474500
MO-7 | Ayudante de Obra Civil | 2 | 1 | 77309.5238 | 46385.7143 | 1731734
Subtotal B | [5 empty] | 4738734
C. EQUIPOS Y HERRAMIENTAS
Referencia | Descripción |  | Unidad | Cantidad | Vr. Unitario ($) | Vr. Total ($)
EH-1 | Juego Llaves |  | U | 0 | 9167 | 0
EH-2 | Manila de servicio |  | U | 0 | 2333 | 0
EH-3 | Tula portaherramientas |  | U | 0 | 1250 | 0
EH-4 | Agarradoras |  | U | 0 | 125000 | 0
EH-5 | Templadoras |  | U | 0 | 250000 | 0
EH-6 | Herramienta Menor |  | U | 3 | 75758 | 75758
Subtotal C | [5 empty] | 75758
D. EPP Y DOTACION
Referencia | Descripción |  | Unidad | Cantidad | Vr. Unitario ($) | Vr. Total ($)
ED-1 | Camisa indigo sin partes metalicas |  | U | 3.75 | 8585.8586 | 10733
ED-2 | Bota de seguridad dielectrica |  | Par | 3.75 | 7500 | 9375
ED-3 | Casco dielectrico Tipo 1 Clase E con barbuquejo |  | U | 3.75 | 10101.0101 | 12627
ED-4 | Correa plastica y antiflama |  | U | 3.75 | 3787.8788 | 4735
ED-5 | Gafas protectoras filtro UV |  | U | 3.75 | 2777.7778 | 3473
ED-6 | Bota de seguridad PVC dielectrica |  | Par | 3.75 | 2916.6667 | 3646
ED-7 | Capuchon |  | U | 3.75 | 2525.2525 | 3157
ED-8 | Guantes Protectores - ingeniero reforzados |  | Par | 3.25 | 2525.2525 | 2736
ED-9 | Impermeable (pantalon camisa) |  | U | 3.75 | 3750 | 4688
ED-10 | Jean Dielectrico |  | U | 3.75 | 7575.7576 | 9470
ED-11 | Casco dielectrico Tipo 2 Clase E con barboquejo |  | U | 0 | 7500 | 0
ED-12 | Kit de rescate para trabajo en alturas |  | U | 0 | 37500 | 0
ED-13 | Equipo completo para trabajo en alturas con pretales (Arnes dielectrico, 1 mosqueton de seguridad, tie off dielectrico, eslinga de posicionamiento, juego de pretales) |  | U | 0 | 26041.6667 | 0
Subtotal D | [5 empty] | 64640
E. TRANSPORTE Y VIATICACION
Referencia | Descripción |  | Unidad | Cantidad | Vr. Unitario ($) | Vr. Total ($)
TV-1 | Camioneta |  | U | 1 | 5500000 | 1833334
TV-2 | Grúa Hidráulica |  | U | 0 | 21000000 | 0
TV-9 | Dumper de descarga Frontal 2T |  | U | 0 | 4438716.24 | 0
TV-4 | Volqueta |  | U | 0 | 14828184 | 0
TV-5 | Retroexcavadora |  | U | 0 | 46030656 | 0
Subtotal E | [5 empty] | 1833334
SUBTOTAL COSTOS DIRECTOS (A+B+C+D+E) | [5 empty] | 24818083
|  |  |  | ADMINISTRACIÓN | 15% | 3722712.45
|  |  |  | IMPREVISTOS | 5% | 1240904.15
|  |  |  | UTILIDAD | 5% | 1240904.15
SUBTOTAL COSTOS DIRECTOS (A+B+C+D+E) + COSTOS INDIRECTOS (C.I) | [5 empty] | 31022603.75
|  |  |  | IVA (OBRA) | 19% | 235771.7885
TOTAL APU | [5 empty] | 31258375.5385
Codigo APU | Nombre APU |  | Unidad APU | Rendimiento | Fecha | Valor APU
019_OC | TAPA EN ALFAJOR (1,10X 1 METROS) (CÁRCAMO 34,5 kV) |  | UN | 10 |  | 715379.6265
A. MATERIAL
Referencia | Descripción |  | Unidad | Cantidad | Vr. Unitario ($) | Vr. Total ($)
MA-461 | LÁMINA DE ALFAJOR 4 MM X 1X1 M |  | M2 | 1.1 | 255255 | 280781
MA-462 | ÁNGULO 2X1/4" |  | ML | 5.3 | 36094.9333 | 191304
| - |  | - |  | - | -
| - |  | - |  | - | -
| - |  | - |  | - | -
Subtotal A | [5 empty] | 472085
B. MANO DE OBRA
Referencia | Descripción | Cantidad | Fac. Sal | Jornal ($) | Prestaciones ($) | Vr. Total ($)
MO-1 | Ingeniero Residente de Obra | 0.25 | 4 | 271142.8571 | 162685.7143 | 10846
MO-2 | Tecnico Supervisor | 0 | 2.3 | 155907.1429 | 93544.2857 | 0
MO-8 | Maestro de obra civil | 0.25 | 2.5 | 169464.2857 | 101678.5714 | 6779
MO-9 | Oficial de Obra Civil | 1 | 1.5 | 115964.2857 | 69578.5714 | 18555
MO-5 | Profesional en SST | 0.25 | 2.5 | 169464.2857 | 101678.5714 | 6779
MO-7 | Ayudante de Obra Civil | 2 | 1 | 77309.5238 | 46385.7143 | 24740
Subtotal B | [5 empty] | 67699
C. EQUIPOS Y HERRAMIENTAS
Referencia | Descripción |  | Unidad | Cantidad | Vr. Unitario ($) | Vr. Total ($)
EH-1 | Juego Llaves |  | U | 0 | 9167 | 0
EH-2 | Manila de servicio |  | U | 0 | 2333 | 0
EH-3 | Tula portaherramientas |  | U | 0 | 1250 | 0
EH-4 | Agarradoras |  | U | 0 | 125000 | 0
EH-5 | Templadoras |  | U | 0 | 250000 | 0
EH-6 | Herramienta Menor |  | U | 3 | 75758 | 1083
Subtotal C | [5 empty] | 1083
D. EPP Y DOTACION
Referencia | Descripción |  | Unidad | Cantidad | Vr. Unitario ($) | Vr. Total ($)
ED-1 | Camisa indigo sin partes metalicas |  | U | 3.75 | 8585.8586 | 154
ED-2 | Bota de seguridad dielectrica |  | Par | 3.75 | 7500 | 134
ED-3 | Casco dielectrico Tipo 1 Clase E con barbuquejo |  | U | 3.75 | 10101.0101 | 181
ED-4 | Correa plastica y antiflama |  | U | 3.75 | 3787.8788 | 68
ED-5 | Gafas protectoras filtro UV |  | U | 3.75 | 2777.7778 | 50
ED-6 | Bota de seguridad PVC dielectrica |  | Par | 3.75 | 2916.6667 | 53
ED-7 | Capuchon |  | U | 3.75 | 2525.2525 | 46
ED-8 | Guantes Protectores - ingeniero reforzados |  | Par | 3.25 | 2525.2525 | 40
ED-9 | Impermeable (pantalon camisa) |  | U | 3.75 | 3750 | 67
ED-10 | Jean Dielectrico |  | U | 3.75 | 7575.7576 | 136
ED-11 | Casco dielectrico Tipo 2 Clase E con barboquejo |  | U | 0 | 7500 | 0
ED-12 | Kit de rescate para trabajo en alturas |  | U | 0 | 37500 | 0
ED-13 | Equipo completo para trabajo en alturas con pretales (Arnes dielectrico, 1 mosqueton de seguridad, tie off dielectrico, eslinga de posicionamiento, juego de pretales) |  | U | 0 | 26041.6667 | 0
Subtotal D | [5 empty] | 929
E. TRANSPORTE Y VIATICACION
Referencia | Descripción |  | Unidad | Cantidad | Vr. Unitario ($) | Vr. Total ($)
TV-1 | Camioneta |  | U | 1 | 5500000 | 26191
TV-2 | Grúa Hidráulica |  | U | 0 | 21000000 | 0
TV-9 | Dumper de descarga Frontal 2T |  | U | 0 | 4438716.24 | 0
TV-4 | Volqueta |  | U | 0 | 14828184 | 0
TV-5 | Retroexcavadora |  | U | 0 | 46030656 | 0
Subtotal E | [5 empty] | 26191
SUBTOTAL COSTOS DIRECTOS (A+B+C+D+E) | [5 empty] | 567987
|  |  |  | ADMINISTRACIÓN | 15% | 85198.05
|  |  |  | IMPREVISTOS | 5% | 28399.35
|  |  |  | UTILIDAD | 5% | 28399.35
SUBTOTAL COSTOS DIRECTOS (A+B+C+D+E) + COSTOS INDIRECTOS (C.I) | [5 empty] | 709983.75
|  |  |  | IVA (OBRA) | 19% | 5395.8765
TOTAL APU | [5 empty] | 715379.6265
Codigo APU | Nombre APU |  | Unidad APU | Rendimiento | Fecha | Valor APU
020_OC | TAPA EN ALFAJOR (1 X1 METROS) (CÁRCAMO 13,8 kV) |  | UN | 10 |  | 669590.504
A. MATERIAL
Referencia | Descripción |  | Unidad | Cantidad | Vr. Unitario ($) | Vr. Total ($)
MA-461 | LÁMINA DE ALFAJOR 4 MM X 1X1 M |  | M2 | 1 | 255255 | 255255
MA-462 | ÁNGULO 2X1/4" |  | ML | 5 | 36094.9333 | 180475
| - |  | - |  | - | -
| - |  | - |  | - | -
| - |  | - |  | - | -
| - |  | - |  | - | -
| - |  | - |  | - | -
Subtotal A | [5 empty] | 435730
B. MANO DE OBRA
Referencia | Descripción | Cantidad | Fac. Sal | Jornal ($) | Prestaciones ($) | Vr. Total ($)
MO-1 | Ingeniero Residente de Obra | 0.25 | 4 | 271142.8571 | 162685.7143 | 10846
MO-2 | Tecnico Supervisor | 0 | 2.3 | 155907.1429 | 93544.2857 | 0
MO-8 | Maestro de obra civil | 0.25 | 2.5 | 169464.2857 | 101678.5714 | 6779
MO-9 | Oficial de Obra Civil | 1 | 1.5 | 115964.2857 | 69578.5714 | 18555
MO-5 | Profesional en SST | 0.25 | 2.5 | 169464.2857 | 101678.5714 | 6779
MO-7 | Ayudante de Obra Civil | 2 | 1 | 77309.5238 | 46385.7143 | 24740
Subtotal B | [5 empty] | 67699
C. EQUIPOS Y HERRAMIENTAS
Referencia | Descripción |  | Unidad | Cantidad | Vr. Unitario ($) | Vr. Total ($)
EH-1 | Juego Llaves |  | U | 0 | 9167 | 0
EH-2 | Manila de servicio |  | U | 0 | 2333 | 0
EH-3 | Tula portaherramientas |  | U | 0 | 1250 | 0
EH-4 | Agarradoras |  | U | 0 | 125000 | 0
EH-5 | Templadoras |  | U | 0 | 250000 | 0
EH-6 | Herramienta Menor |  | U | 3 | 75758 | 1083
Subtotal C | [5 empty] | 1083
D. EPP Y DOTACION
Referencia | Descripción |  | Unidad | Cantidad | Vr. Unitario ($) | Vr. Total ($)
ED-1 | Camisa indigo sin partes metalicas |  | U | 3.75 | 8585.8586 | 154
ED-2 | Bota de seguridad dielectrica |  | Par | 3.75 | 7500 | 134
ED-3 | Casco dielectrico Tipo 1 Clase E con barbuquejo |  | U | 3.75 | 10101.0101 | 181
ED-4 | Correa plastica y antiflama |  | U | 3.75 | 3787.8788 | 68
ED-5 | Gafas protectoras filtro UV |  | U | 3.75 | 2777.7778 | 50
ED-6 | Bota de seguridad PVC dielectrica |  | Par | 3.75 | 2916.6667 | 53
ED-7 | Capuchon |  | U | 3.75 | 2525.2525 | 46
ED-8 | Guantes Protectores - ingeniero reforzados |  | Par | 3.25 | 2525.2525 | 40
ED-9 | Impermeable (pantalon camisa) |  | U | 3.75 | 3750 | 67
ED-10 | Jean Dielectrico |  | U | 3.75 | 7575.7576 | 136
ED-11 | Casco dielectrico Tipo 2 Clase E con barboquejo |  | U | 0 | 7500 | 0
ED-12 | Kit de rescate para trabajo en alturas |  | U | 0 | 37500 | 0
ED-13 | Equipo completo para trabajo en alturas con pretales (Arnes dielectrico, 1 mosqueton de seguridad, tie off dielectrico, eslinga de posicionamiento, juego de pretales) |  | U | 0 | 26041.6667 | 0
Subtotal D | [5 empty] | 929
E. TRANSPORTE Y VIATICACION
Referencia | Descripción |  | Unidad | Cantidad | Vr. Unitario ($) | Vr. Total ($)
TV-1 | Camioneta |  | U | 1 | 5500000 | 26191
TV-2 | Grúa Hidráulica |  | U | 0 | 21000000 | 0
TV-9 | Dumper de descarga Frontal 2T |  | U | 0 | 4438716.24 | 0
TV-4 | Volqueta |  | U | 0 | 14828184 | 0
TV-5 | Retroexcavadora |  | U | 0 | 46030656 | 0
Subtotal E | [5 empty] | 26191
SUBTOTAL COSTOS DIRECTOS (A+B+C+D+E) | [5 empty] | 531632
|  |  |  | ADMINISTRACIÓN | 15% | 79744.8
|  |  |  | IMPREVISTOS | 5% | 26581.6
|  |  |  | UTILIDAD | 5% | 26581.6
SUBTOTAL COSTOS DIRECTOS (A+B+C+D+E) + COSTOS INDIRECTOS (C.I) | [5 empty] | 664540
|  |  |  | IVA (OBRA) | 19% | 5050.504
TOTAL APU | [5 empty] | 669590.504
Codigo APU | Nombre APU |  | Unidad APU | Rendimiento | Fecha | Valor APU
021_OC | TAPA EN ALFAJOR (0,8X 1 METROS) (CÁRCAMO BAJA TENSIÓN) |  | UN | 10 |  | 578014.778
A. MATERIAL
Referencia | Descripción |  | Unidad | Cantidad | Vr. Unitario ($) | Vr. Total ($)
MA-461 | LÁMINA DE ALFAJOR 4 MM X 1X1 M |  | M2 | 0.8 | 255255 | 204204
MA-462 | ÁNGULO 2X1/4" |  | ML | 4.4 | 36094.9333 | 158818
| - |  | - |  | - | -
| - |  | - |  | - | -
| - |  | - |  | - | -
| - |  | - |  | - | -
| - |  | - |  | - | -
Subtotal A | [5 empty] | 363022
B. MANO DE OBRA
Referencia | Descripción | Cantidad | Fac. Sal | Jornal ($) | Prestaciones ($) | Vr. Total ($)
MO-1 | Ingeniero Residente de Obra | 0.25 | 4 | 271142.8571 | 162685.7143 | 10846
MO-2 | Tecnico Supervisor | 0 | 2.3 | 155907.1429 | 93544.2857 | 0
MO-8 | Maestro de obra civil | 0.25 | 2.5 | 169464.2857 | 101678.5714 | 6779
MO-9 | Oficial de Obra Civil | 1 | 1.5 | 115964.2857 | 69578.5714 | 18555
MO-5 | Profesional en SST | 0.25 | 2.5 | 169464.2857 | 101678.5714 | 6779
MO-7 | Ayudante de Obra Civil | 2 | 1 | 77309.5238 | 46385.7143 | 24740
Subtotal B | [5 empty] | 67699
C. EQUIPOS Y HERRAMIENTAS
Referencia | Descripción |  | Unidad | Cantidad | Vr. Unitario ($) | Vr. Total ($)
EH-1 | Juego Llaves |  | U | 0 | 9167 | 0
EH-2 | Manila de servicio |  | U | 0 | 2333 | 0
EH-3 | Tula portaherramientas |  | U | 0 | 1250 | 0
EH-4 | Agarradoras |  | U | 0 | 125000 | 0
EH-5 | Templadoras |  | U | 0 | 250000 | 0
EH-6 | Herramienta Menor |  | U | 3 | 75758 | 1083
Subtotal C | [5 empty] | 1083
D. EPP Y DOTACION
Referencia | Descripción |  | Unidad | Cantidad | Vr. Unitario ($) | Vr. Total ($)
ED-1 | Camisa indigo sin partes metalicas |  | U | 3.75 | 8585.8586 | 154
ED-2 | Bota de seguridad dielectrica |  | Par | 3.75 | 7500 | 134
ED-3 | Casco dielectrico Tipo 1 Clase E con barbuquejo |  | U | 3.75 | 10101.0101 | 181
ED-4 | Correa plastica y antiflama |  | U | 3.75 | 3787.8788 | 68
ED-5 | Gafas protectoras filtro UV |  | U | 3.75 | 2777.7778 | 50
ED-6 | Bota de seguridad PVC dielectrica |  | Par | 3.75 | 2916.6667 | 53
ED-7 | Capuchon |  | U | 3.75 | 2525.2525 | 46
ED-8 | Guantes Protectores - ingeniero reforzados |  | Par | 3.25 | 2525.2525 | 40
ED-9 | Impermeable (pantalon camisa) |  | U | 3.75 | 3750 | 67
ED-10 | Jean Dielectrico |  | U | 3.75 | 7575.7576 | 136
ED-11 | Casco dielectrico Tipo 2 Clase E con barboquejo |  | U | 0 | 7500 | 0
ED-12 | Kit de rescate para trabajo en alturas |  | U | 0 | 37500 | 0
ED-13 | Equipo completo para trabajo en alturas con pretales (Arnes dielectrico, 1 mosqueton de seguridad, tie off dielectrico, eslinga de posicionamiento, juego de pretales) |  | U | 0 | 26041.6667 | 0
Subtotal D | [5 empty] | 929
E. TRANSPORTE Y VIATICACION
Referencia | Descripción |  | Unidad | Cantidad | Vr. Unitario ($) | Vr. Total ($)
TV-1 | Camioneta |  | U | 1 | 5500000 | 26191
TV-2 | Grúa Hidráulica |  | U | 0 | 21000000 | 0
TV-9 | Dumper de descarga Frontal 2T |  | U | 0 | 4438716.24 | 0
TV-4 | Volqueta |  | U | 0 | 14828184 | 0
TV-5 | Retroexcavadora |  | U | 0 | 46030656 | 0
Subtotal E | [5 empty] | 26191
SUBTOTAL COSTOS DIRECTOS (A+B+C+D+E) | [5 empty] | 458924
|  |  |  | ADMINISTRACIÓN | 15% | 68838.6
|  |  |  | IMPREVISTOS | 5% | 22946.2
|  |  |  | UTILIDAD | 5% | 22946.2
SUBTOTAL COSTOS DIRECTOS (A+B+C+D+E) + COSTOS INDIRECTOS (C.I) | [5 empty] | 573655
|  |  |  | IVA (OBRA) | 19% | 4359.778
TOTAL APU | [5 empty] | 578014.778
Codigo APU | Nombre APU |  | Unidad APU | Rendimiento | Fecha | Valor APU
022_OC | TAPA TIPO A (1 X0.5 M) |  | UN | 30 |  | 127107.4805
A. MATERIAL
Referencia | Descripción |  | Unidad | Cantidad | Vr. Unitario ($) | Vr. Total ($)
MA-14 | CONCRETO DE 3000 PSI |  | M2 | 0.042 | 620227.2333 | 26050
MA-596 | ACERO DE REFUERZO FIGURADO |  | kG | 8.4 | 5106.4 | 42894
| - |  | - |  | - | -
| - |  | - |  | - | -
| - |  | - |  | - | -
Subtotal A | [5 empty] | 68944
B. MANO DE OBRA
Referencia | Descripción | Cantidad | Fac. Sal | Jornal ($) | Prestaciones ($) | Vr. Total ($)
MO-1 | Ingeniero Residente de Obra | 0.25 | 4 | 271142.8571 | 162685.7143 | 3616
MO-2 | Tecnico Supervisor | 0 | 2.3 | 155907.1429 | 93544.2857 | 0
MO-8 | Maestro de obra civil | 0.25 | 2.5 | 169464.2857 | 101678.5714 | 2260
MO-9 | Oficial de Obra Civil | 1 | 1.5 | 115964.2857 | 69578.5714 | 6185
MO-5 | Profesional en SST | 0.25 | 2.5 | 169464.2857 | 101678.5714 | 2260
MO-7 | Ayudante de Obra Civil | 2 | 1 | 77309.5238 | 46385.7143 | 8247
Subtotal B | [5 empty] | 22568
C. EQUIPOS Y HERRAMIENTAS
Referencia | Descripción |  | Unidad | Cantidad | Vr. Unitario ($) | Vr. Total ($)
EH-1 | Juego Llaves |  | U | 0 | 9167 | 0
EH-2 | Manila de servicio |  | U | 0 | 2333 | 0
EH-3 | Tula portaherramientas |  | U | 0 | 1250 | 0
EH-4 | Agarradoras |  | U | 0 | 125000 | 0
EH-5 | Templadoras |  | U | 0 | 250000 | 0
EH-6 | Herramienta Menor |  | U | 3 | 75758 | 361
Subtotal C | [5 empty] | 361
D. EPP Y DOTACION
Referencia | Descripción |  | Unidad | Cantidad | Vr. Unitario ($) | Vr. Total ($)
ED-1 | Camisa indigo sin partes metalicas |  | U | 3.75 | 8585.8586 | 52
ED-2 | Bota de seguridad dielectrica |  | Par | 3.75 | 7500 | 45
ED-3 | Casco dielectrico Tipo 1 Clase E con barbuquejo |  | U | 3.75 | 10101.0101 | 61
ED-4 | Correa plastica y antiflama |  | U | 3.75 | 3787.8788 | 23
ED-5 | Gafas protectoras filtro UV |  | U | 3.75 | 2777.7778 | 17
ED-6 | Bota de seguridad PVC dielectrica |  | Par | 3.75 | 2916.6667 | 18
ED-7 | Capuchon |  | U | 3.75 | 2525.2525 | 16
ED-8 | Guantes Protectores - ingeniero reforzados |  | Par | 3.25 | 2525.2525 | 14
ED-9 | Impermeable (pantalon camisa) |  | U | 3.75 | 3750 | 23
ED-10 | Jean Dielectrico |  | U | 3.75 | 7575.7576 | 46
ED-11 | Casco dielectrico Tipo 2 Clase E con barboquejo |  | U | 0 | 7500 | 0
ED-12 | Kit de rescate para trabajo en alturas |  | U | 0 | 37500 | 0
ED-13 | Equipo completo para trabajo en alturas con pretales (Arnes dielectrico, 1 mosqueton de seguridad, tie off dielectrico, eslinga de posicionamiento, juego de pretales) |  | U | 0 | 26041.6667 | 0
Subtotal D | [5 empty] | 315
E. TRANSPORTE Y VIATICACION
Referencia | Descripción |  | Unidad | Cantidad | Vr. Unitario ($) | Vr. Total ($)
TV-1 | Camioneta |  | U | 1 | 5500000 | 8731
TV-2 | Grúa Hidráulica |  | U | 0 | 21000000 | 0
TV-9 | Dumper de descarga Frontal 2T |  | U | 0 | 4438716.24 | 0
TV-4 | Volqueta |  | U | 0 | 14828184 | 0
TV-5 | Retroexcavadora |  | U | 0 | 46030656 | 0
Subtotal E | [5 empty] | 8731
SUBTOTAL COSTOS DIRECTOS (A+B+C+D+E) | [5 empty] | 100919
|  |  |  | ADMINISTRACIÓN | 15% | 15137.85
|  |  |  | IMPREVISTOS | 5% | 5045.95
|  |  |  | UTILIDAD | 5% | 5045.95
SUBTOTAL COSTOS DIRECTOS (A+B+C+D+E) + COSTOS INDIRECTOS (C.I) | [5 empty] | 126148.75
|  |  |  | IVA (OBRA) | 19% | 958.7305
TOTAL APU | [5 empty] | 127107.4805
Codigo APU | Nombre APU |  | Unidad APU | Rendimiento | Fecha | Valor APU
023_OC | TAPA TIPO B (DIMENSIÓN VARIABLE) |  | UN | 30 |  | 127107.4805
A. MATERIAL
Referencia | Descripción |  | Unidad | Cantidad | Vr. Unitario ($) | Vr. Total ($)
MA-14 | CONCRETO DE 3000 PSI |  | M2 | 0.042 | 620227.2333 | 26050
MA-596 | ACERO DE REFUERZO FIGURADO |  | kG | 8.4 | 5106.4 | 42894
| - |  | - |  | - | -
| - |  | - |  | - | -
| - |  | - |  | - | -
Subtotal A | [5 empty] | 68944
B. MANO DE OBRA
Referencia | Descripción | Cantidad | Fac. Sal | Jornal ($) | Prestaciones ($) | Vr. Total ($)
MO-1 | Ingeniero Residente de Obra | 0.25 | 4 | 271142.8571 | 162685.7143 | 3616
MO-2 | Tecnico Supervisor | 0 | 2.3 | 155907.1429 | 93544.2857 | 0
MO-8 | Maestro de obra civil | 0.25 | 2.5 | 169464.2857 | 101678.5714 | 2260
MO-9 | Oficial de Obra Civil | 1 | 1.5 | 115964.2857 | 69578.5714 | 6185
MO-5 | Profesional en SST | 0.25 | 2.5 | 169464.2857 | 101678.5714 | 2260
MO-7 | Ayudante de Obra Civil | 2 | 1 | 77309.5238 | 46385.7143 | 8247
Subtotal B | [5 empty] | 22568
C. EQUIPOS Y HERRAMIENTAS
Referencia | Descripción |  | Unidad | Cantidad | Vr. Unitario ($) | Vr. Total ($)
EH-1 | Juego Llaves |  | U | 0 | 9167 | 0
EH-2 | Manila de servicio |  | U | 0 | 2333 | 0
EH-3 | Tula portaherramientas |  | U | 0 | 1250 | 0
EH-4 | Agarradoras |  | U | 0 | 125000 | 0
EH-5 | Templadoras |  | U | 0 | 250000 | 0
EH-6 | Herramienta Menor |  | U | 3 | 75758 | 361
Subtotal C | [5 empty] | 361
D. EPP Y DOTACION
Referencia | Descripción |  | Unidad | Cantidad | Vr. Unitario ($) | Vr. Total ($)
ED-1 | Camisa indigo sin partes metalicas |  | U | 3.75 | 8585.8586 | 52
ED-2 | Bota de seguridad dielectrica |  | Par | 3.75 | 7500 | 45
ED-3 | Casco dielectrico Tipo 1 Clase E con barbuquejo |  | U | 3.75 | 10101.0101 | 61
ED-4 | Correa plastica y antiflama |  | U | 3.75 | 3787.8788 | 23
ED-5 | Gafas protectoras filtro UV |  | U | 3.75 | 2777.7778 | 17
ED-6 | Bota de seguridad PVC dielectrica |  | Par | 3.75 | 2916.6667 | 18
ED-7 | Capuchon |  | U | 3.75 | 2525.2525 | 16
ED-8 | Guantes Protectores - ingeniero reforzados |  | Par | 3.25 | 2525.2525 | 14
ED-9 | Impermeable (pantalon camisa) |  | U | 3.75 | 3750 | 23
ED-10 | Jean Dielectrico |  | U | 3.75 | 7575.7576 | 46
ED-11 | Casco dielectrico Tipo 2 Clase E con barboquejo |  | U | 0 | 7500 | 0
ED-12 | Kit de rescate para trabajo en alturas |  | U | 0 | 37500 | 0
ED-13 | Equipo completo para trabajo en alturas con pretales (Arnes dielectrico, 1 mosqueton de seguridad, tie off dielectrico, eslinga de posicionamiento, juego de pretales) |  | U | 0 | 26041.6667 | 0
Subtotal D | [5 empty] | 315
E. TRANSPORTE Y VIATICACION
Referencia | Descripción |  | Unidad | Cantidad | Vr. Unitario ($) | Vr. Total ($)
TV-1 | Camioneta |  | U | 1 | 5500000 | 8731
TV-2 | Grúa Hidráulica |  | U | 0 | 21000000 | 0
TV-9 | Dumper de descarga Frontal 2T |  | U | 0 | 4438716.24 | 0
TV-4 | Volqueta |  | U | 0 | 14828184 | 0
TV-5 | Retroexcavadora |  | U | 0 | 46030656 | 0
Subtotal E | [5 empty] | 8731
SUBTOTAL COSTOS DIRECTOS (A+B+C+D+E) | [5 empty] | 100919
|  |  |  | ADMINISTRACIÓN | 15% | 15137.85
|  |  |  | IMPREVISTOS | 5% | 5045.95
|  |  |  | UTILIDAD | 5% | 5045.95
SUBTOTAL COSTOS DIRECTOS (A+B+C+D+E) + COSTOS INDIRECTOS (C.I) | [5 empty] | 126148.75
|  |  |  | IVA (OBRA) | 19% | 958.7305
TOTAL APU | [5 empty] | 127107.4805
Codigo APU | Nombre APU |  | Unidad APU | Rendimiento | Fecha | Valor APU
024_OC | TAPA TIPO C (86 X 16 X 1018 X 1216) (ESQUINERA SEGÚN PLANOS) |  | UN | 30 |  | 133310.518
A. MATERIAL
Referencia | Descripción |  | Unidad | Cantidad | Vr. Unitario ($) | Vr. Total ($)
MA-14 | CONCRETO DE 3000 PSI |  | M2 | 0.045 | 620227.2333 | 27911
MA-596 | ACERO DE REFUERZO FIGURADO |  | kG | 9 | 5106.4 | 45958
| - |  | - |  | - | -
| - |  | - |  | - | -
| - |  | - |  | - | -
| - |  | - |  | - | -
| - |  | - |  | - | -
Subtotal A | [5 empty] | 73869
B. MANO DE OBRA
Referencia | Descripción | Cantidad | Fac. Sal | Jornal ($) | Prestaciones ($) | Vr. Total ($)
MO-1 | Ingeniero Residente de Obra | 0.25 | 4 | 271142.8571 | 162685.7143 | 3616
MO-2 | Tecnico Supervisor | 0 | 2.3 | 155907.1429 | 93544.2857 | 0
MO-8 | Maestro de obra civil | 0.25 | 2.5 | 169464.2857 | 101678.5714 | 2260
MO-9 | Oficial de Obra Civil | 1 | 1.5 | 115964.2857 | 69578.5714 | 6185
MO-5 | Profesional en SST | 0.25 | 2.5 | 169464.2857 | 101678.5714 | 2260
MO-7 | Ayudante de Obra Civil | 2 | 1 | 77309.5238 | 46385.7143 | 8247
Subtotal B | [5 empty] | 22568
C. EQUIPOS Y HERRAMIENTAS
Referencia | Descripción |  | Unidad | Cantidad | Vr. Unitario ($) | Vr. Total ($)
EH-1 | Juego Llaves |  | U | 0 | 9167 | 0
EH-2 | Manila de servicio |  | U | 0 | 2333 | 0
EH-3 | Tula portaherramientas |  | U | 0 | 1250 | 0
EH-4 | Agarradoras |  | U | 0 | 125000 | 0
EH-5 | Templadoras |  | U | 0 | 250000 | 0
EH-6 | Herramienta Menor |  | U | 3 | 75758 | 361
Subtotal C | [5 empty] | 361
D. EPP Y DOTACION
Referencia | Descripción |  | Unidad | Cantidad | Vr. Unitario ($) | Vr. Total ($)
ED-1 | Camisa indigo sin partes metalicas |  | U | 3.75 | 8585.8586 | 52
ED-2 | Bota de seguridad dielectrica |  | Par | 3.75 | 7500 | 45
ED-3 | Casco dielectrico Tipo 1 Clase E con barbuquejo |  | U | 3.75 | 10101.0101 | 61
ED-4 | Correa plastica y antiflama |  | U | 3.75 | 3787.8788 | 23
ED-5 | Gafas protectoras filtro UV |  | U | 3.75 | 2777.7778 | 17
ED-6 | Bota de seguridad PVC dielectrica |  | Par | 3.75 | 2916.6667 | 18
ED-7 | Capuchon |  | U | 3.75 | 2525.2525 | 16
ED-8 | Guantes Protectores - ingeniero reforzados |  | Par | 3.25 | 2525.2525 | 14
ED-9 | Impermeable (pantalon camisa) |  | U | 3.75 | 3750 | 23
ED-10 | Jean Dielectrico |  | U | 3.75 | 7575.7576 | 46
ED-11 | Casco dielectrico Tipo 2 Clase E con barboquejo |  | U | 0 | 7500 | 0
ED-12 | Kit de rescate para trabajo en alturas |  | U | 0 | 37500 | 0
ED-13 | Equipo completo para trabajo en alturas con pretales (Arnes dielectrico, 1 mosqueton de seguridad, tie off dielectrico, eslinga de posicionamiento, juego de pretales) |  | U | 0 | 26041.6667 | 0
Subtotal D | [5 empty] | 315
E. TRANSPORTE Y VIATICACION
Referencia | Descripción |  | Unidad | Cantidad | Vr. Unitario ($) | Vr. Total ($)
TV-1 | Camioneta |  | U | 1 | 5500000 | 8731
TV-2 | Grúa Hidráulica |  | U | 0 | 21000000 | 0
TV-9 | Dumper de descarga Frontal 2T |  | U | 0 | 4438716.24 | 0
TV-4 | Volqueta |  | U | 0 | 14828184 | 0
TV-5 | Retroexcavadora |  | U | 0 | 46030656 | 0
Subtotal E | [5 empty] | 8731
SUBTOTAL COSTOS DIRECTOS (A+B+C+D+E) | [5 empty] | 105844
|  |  |  | ADMINISTRACIÓN | 15% | 15876.6
|  |  |  | IMPREVISTOS | 5% | 5292.2
|  |  |  | UTILIDAD | 5% | 5292.2
SUBTOTAL COSTOS DIRECTOS (A+B+C+D+E) + COSTOS INDIRECTOS (C.I) | [5 empty] | 132305
|  |  |  | IVA (OBRA) | 19% | 1005.518
TOTAL APU | [5 empty] | 133310.518
Codigo APU | Nombre APU |  | Unidad APU | Rendimiento | Fecha | Valor APU
025_OC | CAJA DE INSPECCIÓN (NORMA EH RSS-033) BAJA TENSIÓN. INCLUYE EXCAVACIÓN |  | UN | 1.7 |  | 3796258.95
A. MATERIAL
Referencia | Descripción |  | Unidad | Cantidad | Vr. Unitario ($) | Vr. Total ($)
MA-14 | CONCRETO DE 3000 PSI |  | M3 | 0.98412 | 620227.2333 | 610379
MA-596 | ACERO DE REFUERZO FIGURADO |  | kG | 196.824 | 5106.4 | 1005063
MA-217 | FORMALETA EN MADERA CON TABLA DE 1" |  | M2 | 10.056 | 24691.1162 | 248294
MA-597 | MARCO Y TAPA METÁLICOS EN ANGULO Y PLATINA DE 2 1/2 x 3 /16 (1,09 x 0,935) |  | UN | 1 | 548405 | 548405
MA-17 | EXCAVACIÓN EN MATERIAL COMÚN BAJO AGUA DE 0 - 2 M MANUAL |  | M3 | 0.82956 | 45663.8 | 37881
Subtotal A | [5 empty] | 2450022
B. MANO DE OBRA
Referencia | Descripción | Cantidad | Fac. Sal | Jornal ($) | Prestaciones ($) | Vr. Total ($)
MO-1 | Ingeniero Residente de Obra | 0.25 | 4 | 271142.8571 | 162685.7143 | 63799
MO-2 | Tecnico Supervisor | 0 | 2.3 | 155907.1429 | 93544.2857 | 0
MO-8 | Maestro de obra civil | 0.25 | 2.5 | 169464.2857 | 101678.5714 | 39874
MO-9 | Oficial de Obra Civil | 1 | 1.5 | 115964.2857 | 69578.5714 | 109143
MO-5 | Profesional en SST | 0.25 | 2.5 | 169464.2857 | 101678.5714 | 39874
MO-7 | Ayudante de Obra Civil | 2 | 1 | 77309.5238 | 46385.7143 | 145524
Subtotal B | [5 empty] | 398214
C. EQUIPOS Y HERRAMIENTAS
Referencia | Descripción |  | Unidad | Cantidad | Vr. Unitario ($) | Vr. Total ($)
EH-1 | Juego Llaves |  | U | 0 | 9167 | 0
EH-2 | Manila de servicio |  | U | 0 | 2333 | 0
EH-3 | Tula portaherramientas |  | U | 0 | 1250 | 0
EH-4 | Agarradoras |  | U | 0 | 125000 | 0
EH-5 | Templadoras |  | U | 0 | 250000 | 0
EH-6 | Herramienta Menor |  | U | 3 | 75758 | 6367
Subtotal C | [5 empty] | 6367
D. EPP Y DOTACION
Referencia | Descripción |  | Unidad | Cantidad | Vr. Unitario ($) | Vr. Total ($)
ED-1 | Camisa indigo sin partes metalicas |  | U | 3.75 | 8585.8586 | 902
ED-2 | Bota de seguridad dielectrica |  | Par | 3.75 | 7500 | 788
ED-3 | Casco dielectrico Tipo 1 Clase E con barbuquejo |  | U | 3.75 | 10101.0101 | 1062
ED-4 | Correa plastica y antiflama |  | U | 3.75 | 3787.8788 | 398
ED-5 | Gafas protectoras filtro UV |  | U | 3.75 | 2777.7778 | 292
ED-6 | Bota de seguridad PVC dielectrica |  | Par | 3.75 | 2916.6667 | 307
ED-7 | Capuchon |  | U | 3.75 | 2525.2525 | 266
ED-8 | Guantes Protectores - ingeniero reforzados |  | Par | 3.25 | 2525.2525 | 230
ED-9 | Impermeable (pantalon camisa) |  | U | 3.75 | 3750 | 394
ED-10 | Jean Dielectrico |  | U | 3.75 | 7575.7576 | 796
ED-11 | Casco dielectrico Tipo 2 Clase E con barboquejo |  | U | 0 | 7500 | 0
ED-12 | Kit de rescate para trabajo en alturas |  | U | 0 | 37500 | 0
ED-13 | Equipo completo para trabajo en alturas con pretales (Arnes dielectrico, 1 mosqueton de seguridad, tie off dielectrico, eslinga de posicionamiento, juego de pretales) |  | U | 0 | 26041.6667 | 0
Subtotal D | [5 empty] | 5435
E. TRANSPORTE Y VIATICACION
Referencia | Descripción |  | Unidad | Cantidad | Vr. Unitario ($) | Vr. Total ($)
TV-1 | Camioneta |  | U | 1 | 5500000 | 154062
TV-2 | Grúa Hidráulica |  | U | 0 | 21000000 | 0
TV-9 | Dumper de descarga Frontal 2T |  | U | 0 | 4438716.24 | 0
TV-4 | Volqueta |  | U | 0 | 14828184 | 0
TV-5 | Retroexcavadora |  | U | 0 | 46030656 | 0
Subtotal E | [5 empty] | 154062
SUBTOTAL COSTOS DIRECTOS (A+B+C+D+E) | [5 empty] | 3014100
|  |  |  | ADMINISTRACIÓN | 15% | 452115
|  |  |  | IMPREVISTOS | 5% | 150705
|  |  |  | UTILIDAD | 5% | 150705
SUBTOTAL COSTOS DIRECTOS (A+B+C+D+E) + COSTOS INDIRECTOS (C.I) | [5 empty] | 3767625
|  |  |  | IVA (OBRA) | 19% | 28633.95
TOTAL APU | [5 empty] | 3796258.95
Codigo APU | Nombre APU |  | Unidad APU | Rendimiento | Fecha | Valor APU
026_OC | CAJA DE INSPECCIÓN (NORMA EH RSS-041-2) - 13,8 Kv. INCLUYE EXCAVACIÓN |  | UN | 0.75 |  | 5937364.8675
A. MATERIAL
Referencia | Descripción |  | Unidad | Cantidad | Vr. Unitario ($) | Vr. Total ($)
MA-14 | CONCRETO DE 3000 PSI |  | M3 | 1.14 | 620227.2333 | 707060
MA-596 | ACERO DE REFUERZO FIGURADO |  | kG | 228 | 5106.4 | 1164260
MA-217 | FORMALETA EN MADERA CON TABLA DE 1" |  | M2 | 13.824 | 24691.1162 | 341330
MA-597 | MARCO Y TAPA METÁLICOS EN ANGULO Y PLATINA DE 2 1/2 x 3 /16 (1,09 x 0,935) |  | UN | 2 | 548405 | 1096810
MA-17 | EXCAVACIÓN EN MATERIAL COMÚN BAJO AGUA DE 0 - 2 M MANUAL |  | M3 | 2.76 | 45663.8 | 126033
Subtotal A | [5 empty] | 3435493
B. MANO DE OBRA
Referencia | Descripción | Cantidad | Fac. Sal | Jornal ($) | Prestaciones ($) | Vr. Total ($)
MO-1 | Ingeniero Residente de Obra | 0.25 | 4 | 271142.8571 | 162685.7143 | 144610
MO-2 | Tecnico Supervisor | 0 | 2.3 | 155907.1429 | 93544.2857 | 0
MO-8 | Maestro de obra civil | 0.25 | 2.5 | 169464.2857 | 101678.5714 | 90381
MO-9 | Oficial de Obra Civil | 1 | 1.5 | 115964.2857 | 69578.5714 | 247391
MO-5 | Profesional en SST | 0.25 | 2.5 | 169464.2857 | 101678.5714 | 90381
MO-7 | Ayudante de Obra Civil | 2 | 1 | 77309.5238 | 46385.7143 | 329854
Subtotal B | [5 empty] | 902617
C. EQUIPOS Y HERRAMIENTAS
Referencia | Descripción |  | Unidad | Cantidad | Vr. Unitario ($) | Vr. Total ($)
EH-1 | Juego Llaves |  | U | 0 | 9167 | 0
EH-2 | Manila de servicio |  | U | 0 | 2333 | 0
EH-3 | Tula portaherramientas |  | U | 0 | 1250 | 0
EH-4 | Agarradoras |  | U | 0 | 125000 | 0
EH-5 | Templadoras |  | U | 0 | 250000 | 0
EH-6 | Herramienta Menor |  | U | 3 | 75758 | 14431
Subtotal C | [5 empty] | 14431
D. EPP Y DOTACION
Referencia | Descripción |  | Unidad | Cantidad | Vr. Unitario ($) | Vr. Total ($)
ED-1 | Camisa indigo sin partes metalicas |  | U | 3.75 | 8585.8586 | 2045
ED-2 | Bota de seguridad dielectrica |  | Par | 3.75 | 7500 | 1786
ED-3 | Casco dielectrico Tipo 1 Clase E con barbuquejo |  | U | 3.75 | 10101.0101 | 2406
ED-4 | Correa plastica y antiflama |  | U | 3.75 | 3787.8788 | 902
ED-5 | Gafas protectoras filtro UV |  | U | 3.75 | 2777.7778 | 662
ED-6 | Bota de seguridad PVC dielectrica |  | Par | 3.75 | 2916.6667 | 695
ED-7 | Capuchon |  | U | 3.75 | 2525.2525 | 602
ED-8 | Guantes Protectores - ingeniero reforzados |  | Par | 3.25 | 2525.2525 | 522
ED-9 | Impermeable (pantalon camisa) |  | U | 3.75 | 3750 | 893
ED-10 | Jean Dielectrico |  | U | 3.75 | 7575.7576 | 1804
ED-11 | Casco dielectrico Tipo 2 Clase E con barboquejo |  | U | 0 | 7500 | 0
ED-12 | Kit de rescate para trabajo en alturas |  | U | 0 | 37500 | 0
ED-13 | Equipo completo para trabajo en alturas con pretales (Arnes dielectrico, 1 mosqueton de seguridad, tie off dielectrico, eslinga de posicionamiento, juego de pretales) |  | U | 0 | 26041.6667 | 0
Subtotal D | [5 empty] | 12317
E. TRANSPORTE Y VIATICACION
Referencia | Descripción |  | Unidad | Cantidad | Vr. Unitario ($) | Vr. Total ($)
TV-1 | Camioneta |  | U | 1 | 5500000 | 349207
TV-2 | Grúa Hidráulica |  | U | 0 | 21000000 | 0
TV-9 | Dumper de descarga Frontal 2T |  | U | 0 | 4438716.24 | 0
TV-4 | Volqueta |  | U | 0 | 14828184 | 0
TV-5 | Retroexcavadora |  | U | 0 | 46030656 | 0
Subtotal E | [5 empty] | 349207
SUBTOTAL COSTOS DIRECTOS (A+B+C+D+E) | [5 empty] | 4714065
|  |  |  | ADMINISTRACIÓN | 15% | 707109.75
|  |  |  | IMPREVISTOS | 5% | 235703.25
|  |  |  | UTILIDAD | 5% | 235703.25
SUBTOTAL COSTOS DIRECTOS (A+B+C+D+E) + COSTOS INDIRECTOS (C.I) | [5 empty] | 5892581.25
|  |  |  | IVA (OBRA) | 19% | 44783.6175
TOTAL APU | [5 empty] | 5937364.8675
Codigo APU | Nombre APU |  | Unidad APU | Rendimiento | Fecha | Valor APU
027_OC | CAJA DE INSPECCIÓN (NORMA EH RSS-152-2) - 34,5 kV. INCLUYE EXCAVACIÓN |  | UN | 0.5 |  | 9266248.5575
A. MATERIAL
Referencia | Descripción |  | Unidad | Cantidad | Vr. Unitario ($) | Vr. Total ($)
MA-14 | CONCRETO DE 3000 PSI |  | M3 | 1.84 | 620227.2333 | 1141219
MA-596 | ACERO DE REFUERZO FIGURADO |  | kG | 368 | 5106.4 | 1879156
MA-217 | FORMALETA EN MADERA CON TABLA DE 1" |  | M2 | 22.08 | 24691.1162 | 545180
MA-597 | MARCO Y TAPA METÁLICOS EN ANGULO Y PLATINA DE 2 1/2 x 3 /16 (1,09 x 0,935) |  | UN | 3 | 548405 | 1645215
MA-17 | EXCAVACIÓN EN MATERIAL COMÚN BAJO AGUA DE 0 - 2 M MANUAL |  | M3 | 5.0031 | 45663.8 | 228461
Subtotal A | [5 empty] | 5439231
B. MANO DE OBRA
Referencia | Descripción | Cantidad | Fac. Sal | Jornal ($) | Prestaciones ($) | Vr. Total ($)
MO-1 | Ingeniero Residente de Obra | 0.25 | 4 | 271142.8571 | 162685.7143 | 216915
MO-2 | Tecnico Supervisor | 0 | 2.3 | 155907.1429 | 93544.2857 | 0
MO-8 | Maestro de obra civil | 0.25 | 2.5 | 169464.2857 | 101678.5714 | 135572
MO-9 | Oficial de Obra Civil | 1 | 1.5 | 115964.2857 | 69578.5714 | 371086
MO-5 | Profesional en SST | 0.25 | 2.5 | 169464.2857 | 101678.5714 | 135572
MO-7 | Ayudante de Obra Civil | 2 | 1 | 77309.5238 | 46385.7143 | 494781
Subtotal B | [5 empty] | 1353926
C. EQUIPOS Y HERRAMIENTAS
Referencia | Descripción |  | Unidad | Cantidad | Vr. Unitario ($) | Vr. Total ($)
EH-1 | Juego Llaves |  | U | 0 | 9167 | 0
EH-2 | Manila de servicio |  | U | 0 | 2333 | 0
EH-3 | Tula portaherramientas |  | U | 0 | 1250 | 0
EH-4 | Agarradoras |  | U | 0 | 125000 | 0
EH-5 | Templadoras |  | U | 0 | 250000 | 0
EH-6 | Herramienta Menor |  | U | 3 | 75758 | 21646
Subtotal C | [5 empty] | 21646
D. EPP Y DOTACION
Referencia | Descripción |  | Unidad | Cantidad | Vr. Unitario ($) | Vr. Total ($)
ED-1 | Camisa indigo sin partes metalicas |  | U | 3.75 | 8585.8586 | 3067
ED-2 | Bota de seguridad dielectrica |  | Par | 3.75 | 7500 | 2679
ED-3 | Casco dielectrico Tipo 1 Clase E con barbuquejo |  | U | 3.75 | 10101.0101 | 3608
ED-4 | Correa plastica y antiflama |  | U | 3.75 | 3787.8788 | 1353
ED-5 | Gafas protectoras filtro UV |  | U | 3.75 | 2777.7778 | 993
ED-6 | Bota de seguridad PVC dielectrica |  | Par | 3.75 | 2916.6667 | 1042
ED-7 | Capuchon |  | U | 3.75 | 2525.2525 | 902
ED-8 | Guantes Protectores - ingeniero reforzados |  | Par | 3.25 | 2525.2525 | 782
ED-9 | Impermeable (pantalon camisa) |  | U | 3.75 | 3750 | 1340
ED-10 | Jean Dielectrico |  | U | 3.75 | 7575.7576 | 2706
ED-11 | Casco dielectrico Tipo 2 Clase E con barboquejo |  | U | 0 | 7500 | 0
ED-12 | Kit de rescate para trabajo en alturas |  | U | 0 | 37500 | 0
ED-13 | Equipo completo para trabajo en alturas con pretales (Arnes dielectrico, 1 mosqueton de seguridad, tie off dielectrico, eslinga de posicionamiento, juego de pretales) |  | U | 0 | 26041.6667 | 0
Subtotal D | [5 empty] | 18472
E. TRANSPORTE Y VIATICACION
Referencia | Descripción |  | Unidad | Cantidad | Vr. Unitario ($) | Vr. Total ($)
TV-1 | Camioneta |  | U | 1 | 5500000 | 523810
TV-2 | Grúa Hidráulica |  | U | 0 | 21000000 | 0
TV-9 | Dumper de descarga Frontal 2T |  | U | 0 | 4438716.24 | 0
TV-4 | Volqueta |  | U | 0 | 14828184 | 0
TV-5 | Retroexcavadora |  | U | 0 | 46030656 | 0
Subtotal E | [5 empty] | 523810
SUBTOTAL COSTOS DIRECTOS (A+B+C+D+E) | [5 empty] | 7357085
|  |  |  | ADMINISTRACIÓN | 15% | 1103562.75
|  |  |  | IMPREVISTOS | 5% | 367854.25
|  |  |  | UTILIDAD | 5% | 367854.25
SUBTOTAL COSTOS DIRECTOS (A+B+C+D+E) + COSTOS INDIRECTOS (C.I) | [5 empty] | 9196356.25
|  |  |  | IVA (OBRA) | 19% | 69892.3075
TOTAL APU | [5 empty] | 9266248.5575
Codigo APU | Nombre APU |  | Unidad APU | Rendimiento | Fecha | Valor APU
028_OC | REFUERZO PARA BANCO DE DUCTO DE 0,8X0,1 m 3000 PSI PARA CRUCE DE VIAS (NORMA ENEL CS-221) |  | ML | 35 |  | 105655.6765
A. MATERIAL
Referencia | Descripción |  | Unidad | Cantidad | Vr. Unitario ($) | Vr. Total ($)
MA-14 | CONCRETO DE 3000 PSI |  | M3 | 0.08 | 620227.2333 | 49619
MA-13 | MALLA ELECTROSOLDADA 4 mm |  | M2 | 0.8 | 8577 | 6862
Subtotal A | [5 empty] | 56481
B. MANO DE OBRA
Referencia | Descripción | Cantidad | Fac. Sal | Jornal ($) | Prestaciones ($) | Vr. Total ($)
MO-1 | Ingeniero Residente de Obra | 0.25 | 4 | 271142.8571 | 162685.7143 | 3099
MO-2 | Tecnico Supervisor | 0 | 2.3 | 155907.1429 | 93544.2857 | 0
MO-8 | Maestro de obra civil | 0.25 | 2.5 | 169464.2857 | 101678.5714 | 1937
MO-9 | Oficial de Obra Civil | 1 | 1.5 | 115964.2857 | 69578.5714 | 5302
MO-5 | Profesional en SST | 0.25 | 2.5 | 169464.2857 | 101678.5714 | 1937
MO-7 | Ayudante de Obra Civil | 2 | 1 | 77309.5238 | 46385.7143 | 7069
Subtotal B | [5 empty] | 19344
C. EQUIPOS Y HERRAMIENTAS
Referencia | Descripción |  | Unidad | Cantidad | Vr. Unitario ($) | Vr. Total ($)
EH-1 | Juego Llaves |  | U | 0 | 9167 | 0
EH-2 | Manila de servicio |  | U | 0 | 2333 | 0
EH-3 | Tula portaherramientas |  | U | 0 | 1250 | 0
EH-4 | Agarradoras |  | U | 0 | 125000 | 0
EH-5 | Templadoras |  | U | 0 | 250000 | 0
EH-6 | Herramienta Menor |  | U | 3 | 75758 | 310
Subtotal C | [5 empty] | 310
D. EPP Y DOTACION
Referencia | Descripción |  | Unidad | Cantidad | Vr. Unitario ($) | Vr. Total ($)
ED-1 | Camisa indigo sin partes metalicas |  | U | 3.75 | 8585.8586 | 44
ED-2 | Bota de seguridad dielectrica |  | Par | 3.75 | 7500 | 39
ED-3 | Casco dielectrico Tipo 1 Clase E con barbuquejo |  | U | 3.75 | 10101.0101 | 52
ED-4 | Correa plastica y antiflama |  | U | 3.75 | 3787.8788 | 20
ED-5 | Gafas protectoras filtro UV |  | U | 3.75 | 2777.7778 | 15
ED-6 | Bota de seguridad PVC dielectrica |  | Par | 3.75 | 2916.6667 | 15
ED-7 | Capuchon |  | U | 3.75 | 2525.2525 | 13
ED-8 | Guantes Protectores - ingeniero reforzados |  | Par | 3.25 | 2525.2525 | 12
ED-9 | Impermeable (pantalon camisa) |  | U | 3.75 | 3750 | 20
ED-10 | Jean Dielectrico |  | U | 3.75 | 7575.7576 | 39
ED-11 | Casco dielectrico Tipo 2 Clase E con barboquejo |  | U | 0 | 7500 | 0
ED-12 | Kit de rescate para trabajo en alturas |  | U | 0 | 37500 | 0
ED-13 | Equipo completo para trabajo en alturas con pretales (Arnes dielectrico, 1 mosqueton de seguridad, tie off dielectrico, eslinga de posicionamiento, juego de pretales) |  | U | 0 | 26041.6667 | 0
Subtotal D | [5 empty] | 269
E. TRANSPORTE Y VIATICACION
Referencia | Descripción |  | Unidad | Cantidad | Vr. Unitario ($) | Vr. Total ($)
TV-1 | Camioneta |  | U | 1 | 5500000 | 7483
TV-2 | Grúa Hidráulica |  | U | 0 | 21000000 | 0
TV-9 | Dumper de descarga Frontal 2T |  | U | 0 | 4438716.24 | 0
TV-4 | Volqueta |  | U | 0 | 14828184 | 0
TV-5 | Retroexcavadora |  | U | 0 | 46030656 | 0
Subtotal E | [5 empty] | 7483
SUBTOTAL COSTOS DIRECTOS (A+B+C+D+E) | [5 empty] | 83887
|  |  |  | ADMINISTRACIÓN | 15% | 12583.05
|  |  |  | IMPREVISTOS | 5% | 4194.35
|  |  |  | UTILIDAD | 5% | 4194.35
SUBTOTAL COSTOS DIRECTOS (A+B+C+D+E) + COSTOS INDIRECTOS (C.I) | [5 empty] | 104858.75
|  |  |  | IVA (OBRA) | 19% | 796.9265
TOTAL APU | [5 empty] | 105655.6765
Codigo APU | Nombre APU |  | Unidad APU | Rendimiento | Fecha | Valor APU
029_OC | EXCAVACION MANUAL EN MATERIAL COMÚN |  | M3 | 12 |  | 48295.5275
A. MATERIAL
Referencia | Descripción |  | Unidad | Cantidad | Vr. Unitario ($) | Vr. Total ($)
0 | - |  | - |  | - | -
Subtotal A | [5 empty] | 0
B. MANO DE OBRA
Referencia | Descripción | Cantidad | Fac. Sal | Jornal ($) | Prestaciones ($) | Vr. Total ($)
MO-1 | Ingeniero Residente de Obra | 0 | 4 | 271142.8571 | 162685.7143 | 0
MO-2 | Tecnico Supervisor | 0 | 2.3 | 155907.1429 | 93544.2857 | 0
MO-8 | Maestro de obra civil | 0 | 2.5 | 169464.2857 | 101678.5714 | 0
MO-9 | Oficial de Obra Civil | 0 | 1.5 | 115964.2857 | 69578.5714 | 0
MO-5 | Profesional en SST | 0.25 | 2.5 | 169464.2857 | 101678.5714 | 5649
MO-7 | Ayudante de Obra Civil | 1 | 1 | 77309.5238 | 46385.7143 | 10308
Subtotal B | [5 empty] | 15957
C. EQUIPOS Y HERRAMIENTAS
Referencia | Descripción |  | Unidad | Cantidad | Vr. Unitario ($) | Vr. Total ($)
EH-1 | Juego Llaves |  | U | 0 | 9167 | 0
EH-2 | Manila de servicio |  | U | 0 | 2333 | 0
EH-3 | Tula portaherramientas |  | U | 0 | 1250 | 0
EH-4 | Agarradoras |  | U | 0 | 125000 | 0
EH-5 | Templadoras |  | U | 0 | 250000 | 0
EH-6 | Herramienta Menor |  | U | 1 | 75758 | 301
Subtotal C | [5 empty] | 301
D. EPP Y DOTACION
Referencia | Descripción |  | Unidad | Cantidad | Vr. Unitario ($) | Vr. Total ($)
ED-1 | Camisa indigo sin partes metalicas |  | U | 1.25 | 8585.8586 | 43
ED-2 | Bota de seguridad dielectrica |  | Par | 1.25 | 7500 | 38
ED-3 | Casco dielectrico Tipo 1 Clase E con barbuquejo |  | U | 1.25 | 10101.0101 | 51
ED-4 | Correa plastica y antiflama |  | U | 1.25 | 3787.8788 | 19
ED-5 | Gafas protectoras filtro UV |  | U | 1.25 | 2777.7778 | 14
ED-6 | Bota de seguridad PVC dielectrica |  | Par | 1.25 | 2916.6667 | 15
ED-7 | Capuchon |  | U | 1.25 | 2525.2525 | 13
ED-8 | Guantes Protectores - ingeniero reforzados |  | Par | 1 | 2525.2525 | 11
ED-9 | Impermeable (pantalon camisa) |  | U | 1.25 | 3750 | 19
ED-10 | Jean Dielectrico |  | U | 1.25 | 7575.7576 | 38
ED-11 | Casco dielectrico Tipo 2 Clase E con barboquejo |  | U | 0 | 7500 | 0
ED-12 | Kit de rescate para trabajo en alturas |  | U | 0 | 37500 | 0
ED-13 | Equipo completo para trabajo en alturas con pretales (Arnes dielectrico, 1 mosqueton de seguridad, tie off dielectrico, eslinga de posicionamiento, juego de pretales) |  | U | 0 | 26041.6667 | 0
Subtotal D | [5 empty] | 261
E. TRANSPORTE Y VIATICACION
Referencia | Descripción |  | Unidad | Cantidad | Vr. Unitario ($) | Vr. Total ($)
TV-1 | Camioneta |  | U | 1 | 5500000 | 21826
TV-2 | Grúa Hidráulica |  | U | 0 | 21000000 | 0
TV-9 | Dumper de descarga Frontal 2T |  | U | 0 | 4438716.24 | 0
TV-4 | Volqueta |  | U | 0 | 14828184 | 0
TV-5 | Retroexcavadora |  | U | 0 | 46030656 | 0
Subtotal E | [5 empty] | 21826
SUBTOTAL COSTOS DIRECTOS (A+B+C+D+E) | [5 empty] | 38345
|  |  |  | ADMINISTRACIÓN | 15% | 5751.75
|  |  |  | IMPREVISTOS | 5% | 1917.25
|  |  |  | UTILIDAD | 5% | 1917.25
SUBTOTAL COSTOS DIRECTOS (A+B+C+D+E) + COSTOS INDIRECTOS (C.I) | [5 empty] | 47931.25
|  |  |  | IVA (OBRA) | 19% | 364.2775
TOTAL APU | [5 empty] | 48295.5275
Codigo APU | Nombre APU |  | Unidad APU | Rendimiento | Fecha | Valor APU
030_OC | FOSO DE TRANSFORMADOR Y CARRILERAS SEGÚN DISEÑO. INCLUYE RIEL DE DESPLAZAMIENTO. |  | UN | 0.16667 |  | 53073970.9995
A. MATERIAL
Referencia | Descripción |  | Unidad | Cantidad | Vr. Unitario ($) | Vr. Total ($)
MA-190 | CONCRETO PARA SOLADO 2500 PSI |  | M3 | 2 | 760500 | 1521000
MA-459 | CONCRETO 4000 PSI |  | M3 | 15 | 813410.5316 | 12201158
MA-596 | ACERO DE REFUERZO FIGURADO |  | kG | 2400 | 5106.4 | 12255360
MA-217 | FORMALETA EN MADERA CON TABLA DE 1" |  | M2 | 60 | 24691.1162 | 1481467
MA-595 | RIEL PARA CARGA PESADA |  | ML | 10 | 490840.35 | 4908404
Subtotal A | [5 empty] | 32367389
B. MANO DE OBRA
Referencia | Descripción | Cantidad | Fac. Sal | Jornal ($) | Prestaciones ($) | Vr. Total ($)
MO-1 | Ingeniero Residente de Obra | 0.25 | 4 | 271142.8571 | 162685.7143 | 650743
MO-2 | Tecnico Supervisor | 0 | 2.3 | 155907.1429 | 93544.2857 | 0
MO-8 | Maestro de obra civil | 1 | 2.5 | 169464.2857 | 101678.5714 | 1626858
MO-9 | Oficial de Obra Civil | 1 | 1.5 | 115964.2857 | 69578.5714 | 1113258
MO-5 | Profesional en SST | 0.25 | 2.5 | 169464.2857 | 101678.5714 | 406715
MO-7 | Ayudante de Obra Civil | 2 | 1 | 77309.5238 | 46385.7143 | 1484343
Subtotal B | [5 empty] | 5281917
C. EQUIPOS Y HERRAMIENTAS
Referencia | Descripción |  | Unidad | Cantidad | Vr. Unitario ($) | Vr. Total ($)
EH-1 | Juego Llaves |  | U | 0 | 9167 | 0
EH-2 | Manila de servicio |  | U | 0 | 2333 | 0
EH-3 | Tula portaherramientas |  | U | 0 | 1250 | 0
EH-4 | Agarradoras |  | U | 0 | 125000 | 0
EH-5 | Templadoras |  | U | 0 | 250000 | 0
EH-6 | Herramienta Menor |  | U | 1 | 75758 | 21646
Subtotal C | [5 empty] | 21646
D. EPP Y DOTACION
Referencia | Descripción |  | Unidad | Cantidad | Vr. Unitario ($) | Vr. Total ($)
ED-1 | Camisa indigo sin partes metalicas |  | U | 4.5 | 8585.8586 | 11039
ED-2 | Bota de seguridad dielectrica |  | Par | 4.5 | 7500 | 9643
ED-3 | Casco dielectrico Tipo 1 Clase E con barbuquejo |  | U | 4.5 | 10101.0101 | 12988
ED-4 | Correa plastica y antiflama |  | U | 4.5 | 3787.8788 | 4871
ED-5 | Gafas protectoras filtro UV |  | U | 4.5 | 2777.7778 | 3572
ED-6 | Bota de seguridad PVC dielectrica |  | Par | 4.5 | 2916.6667 | 3750
ED-7 | Capuchon |  | U | 4.5 | 2525.2525 | 3247
ED-8 | Guantes Protectores - ingeniero reforzados |  | Par | 4 | 2525.2525 | 2887
ED-9 | Impermeable (pantalon camisa) |  | U | 4.5 | 3750 | 4822
ED-10 | Jean Dielectrico |  | U | 4.5 | 7575.7576 | 9741
ED-11 | Casco dielectrico Tipo 2 Clase E con barboquejo |  | U | 0 | 7500 | 0
ED-12 | Kit de rescate para trabajo en alturas |  | U | 0 | 37500 | 0
ED-13 | Equipo completo para trabajo en alturas con pretales (Arnes dielectrico, 1 mosqueton de seguridad, tie off dielectrico, eslinga de posicionamiento, juego de pretales) |  | U | 0 | 26041.6667 | 0
Subtotal D | [5 empty] | 66560
E. TRANSPORTE Y VIATICACION
Referencia | Descripción |  | Unidad | Cantidad | Vr. Unitario ($) | Vr. Total ($)
TV-1 | Camioneta |  | U | 1 | 5500000 | 1571429
TV-22 | Vibrocompactador, potencia 153 HP, peso 10 ton |  | U | 0.25 | 39069013.5542 | 2790644
TV-12 | Concretera |  | U | 0.25 | 550704 | 39336
TV-4 | Volqueta |  | U | 0 | 14828184 | 0
TV-5 | Retroexcavadora |  | U | 0 | 46030656 | 0
Subtotal E | [5 empty] | 4401409
SUBTOTAL COSTOS DIRECTOS (A+B+C+D+E) | [5 empty] | 42138921
|  |  |  | ADMINISTRACIÓN | 15% | 6320838.15
|  |  |  | IMPREVISTOS | 5% | 2106946.05
|  |  |  | UTILIDAD | 5% | 2106946.05
SUBTOTAL COSTOS DIRECTOS (A+B+C+D+E) + COSTOS INDIRECTOS (C.I) | [5 empty] | 52673651.25
|  |  |  | IVA (OBRA) | 19% | 400319.7495
TOTAL APU | [5 empty] | 53073970.9995
Codigo APU | Nombre APU |  | Unidad APU | Rendimiento | Fecha | Valor APU
031_OC | CARRILERA DE 1,2*0,4 M, PARA TRANSFORMADOR SEGÚN DISEÑO. INCLUYE RIEL DE DESPLAZAMIENTO. |  | M3 | 6 |  | 2024379.236
A. MATERIAL
Referencia | Descripción |  | Unidad | Cantidad | Vr. Unitario ($) | Vr. Total ($)
MA-595 | RIEL PARA CARGA PESADA |  | ML | 1 | 490840.35 | 490841
MA-217 | FORMALETA EN MADERA CON TABLA DE 1" |  | M2 | 0.96 | 24691.1162 | 23704
MA-14 | CONCRETO DE 3000 PSI |  | M3 | 0.48 | 620227.2333 | 297710
MA-586 | ACERO Fy= 420 MPa |  | KG | 96 | 6962.8 | 668429
Subtotal A | [5 empty] | 1480684
B. MANO DE OBRA
Referencia | Descripción | Cantidad | Fac. Sal | Jornal ($) | Prestaciones ($) | Vr. Total ($)
MO-1 | Ingeniero Residente de Obra | 0.25 | 4 | 271142.8571 | 162685.7143 | 18077
MO-2 | Tecnico Supervisor | 0 | 2.3 | 155907.1429 | 93544.2857 | 0
MO-8 | Maestro de obra civil | 0 | 2.5 | 169464.2857 | 101678.5714 | 0
MO-9 | Oficial de Obra Civil | 1 | 1.5 | 115964.2857 | 69578.5714 | 30924
MO-5 | Profesional en SST | 0.25 | 2.5 | 169464.2857 | 101678.5714 | 11298
MO-7 | Ayudante de Obra Civil | 2 | 1 | 77309.5238 | 46385.7143 | 41232
Subtotal B | [5 empty] | 101531
C. EQUIPOS Y HERRAMIENTAS
Referencia | Descripción |  | Unidad | Cantidad | Vr. Unitario ($) | Vr. Total ($)
EH-1 | Juego Llaves |  | U | 0 | 9167 | 0
EH-2 | Manila de servicio |  | U | 0 | 2333 | 0
EH-3 | Tula portaherramientas |  | U | 0 | 1250 | 0
EH-4 | Agarradoras |  | U | 0 | 125000 | 0
EH-5 | Templadoras |  | U | 0 | 250000 | 0
EH-6 | Herramienta Menor |  | U | 3 | 75758 | 1804
Subtotal C | [5 empty] | 1804
D. EPP Y DOTACION
Referencia | Descripción |  | Unidad | Cantidad | Vr. Unitario ($) | Vr. Total ($)
ED-1 | Camisa indigo sin partes metalicas |  | U | 3.5 | 8585.8586 | 239
ED-2 | Bota de seguridad dielectrica |  | Par | 3.5 | 7500 | 209
ED-3 | Casco dielectrico Tipo 1 Clase E con barbuquejo |  | U | 3.5 | 10101.0101 | 281
ED-4 | Correa plastica y antiflama |  | U | 3.5 | 3787.8788 | 106
ED-5 | Gafas protectoras filtro UV |  | U | 3.5 | 2777.7778 | 78
ED-6 | Bota de seguridad PVC dielectrica |  | Par | 3.5 | 2916.6667 | 82
ED-7 | Capuchon |  | U | 3.5 | 2525.2525 | 71
ED-8 | Guantes Protectores - ingeniero reforzados |  | Par | 3 | 2525.2525 | 61
ED-9 | Impermeable (pantalon camisa) |  | U | 3.5 | 3750 | 105
ED-10 | Jean Dielectrico |  | U | 3.5 | 7575.7576 | 211
ED-11 | Casco dielectrico Tipo 2 Clase E con barboquejo |  | U | 0 | 7500 | 0
ED-12 | Kit de rescate para trabajo en alturas |  | U | 0 | 37500 | 0
ED-13 | Equipo completo para trabajo en alturas con pretales (Arnes dielectrico, 1 mosqueton de seguridad, tie off dielectrico, eslinga de posicionamiento, juego de pretales) |  | U | 0 | 26041.6667 | 0
Subtotal D | [5 empty] | 1443
E. TRANSPORTE Y VIATICACION
Referencia | Descripción |  | Unidad | Cantidad | Vr. Unitario ($) | Vr. Total ($)
TV-1 | Camioneta |  | U | 0.5 | 5500000 | 21826
TV-12 | Concretera |  | U | 0 | 550704 | 0
TV-9 | Dumper de descarga Frontal 2T |  | U | 0 | 4438716.24 | 0
TV-4 | Volqueta |  | U | 0 | 14828184 | 0
TV-5 | Retroexcavadora |  | U | 0 | 46030656 | 0
Subtotal E | [5 empty] | 21826
SUBTOTAL COSTOS DIRECTOS (C.D) | [5 empty] | 1607288
|  |  |  | ADMINISTRACIÓN | 15% | 241093.2
|  |  |  | IMPREVISTOS | 5% | 80364.4
|  |  |  | UTILIDAD | 5% | 80364.4
SUBTOTAL COSTOS DIRECTOS (C.D) + COSTOS INDIRECTOS (C.I) | [5 empty] | 2009110
|  |  |  | IVA (OBRA) | 19% | 15269.236
TOTAL APU | [5 empty] | 2024379.236
Codigo APU | Nombre APU |  | Unidad APU | Rendimiento | Fecha | Valor APU
032_OC | TRAMPA DE ACEITE PARA TRANSFORMADOR DE 6,5 M3 ( DETALLE SEGÚN PLANOS). INCLUYE CAMARA PARA LA VÁLVULA. IMPERMEABILIZACIÓN INTEGRAL, TAPAS Y ACCESORIOS. |  | UN | 0.25 |  | 34985179.361
A. MATERIAL
Referencia | Descripción |  | Unidad | Cantidad | Vr. Unitario ($) | Vr. Total ($)
MA-14 | CONCRETO DE 3000 PSI |  | M3 | 10 | 620227.2333 | 6202273
MA-217 | FORMALETA EN MADERA CON TABLA DE 1" |  | M2 | 77.12 | 24691.1162 | 1904179
MA-596 | ACERO DE REFUERZO FIGURADO |  | kG | 2000 | 5106.4 | 10212800
MA-531 | TUBO ACERO NEGRO C40 ASTM-53 DE 6" |  | ML | 6 | 256021.1333 | 1536127
MA-532 | TUBO PRESIÓN 4" |  | ML | 2.5 | 95095 | 237738
MA-533 | VÁLVULA DE HIERRO 6" |  | UN | 1 | 1605748.3 | 1605749
Subtotal A | [5 empty] | 21698866
B. MANO DE OBRA
Referencia | Descripción | Cantidad | Fac. Sal | Jornal ($) | Prestaciones ($) | Vr. Total ($)
MO-1 | Ingeniero Residente de Obra | 0 | 4 | 271142.8571 | 162685.7143 | 0
MO-2 | Tecnico Supervisor | 0 | 2.3 | 155907.1429 | 93544.2857 | 0
MO-8 | Maestro de obra civil | 1 | 2.5 | 169464.2857 | 101678.5714 | 1084572
MO-9 | Oficial de Obra Civil | 1 | 1.5 | 115964.2857 | 69578.5714 | 742172
MO-5 | Profesional en SST | 0.25 | 2.5 | 169464.2857 | 101678.5714 | 271143
MO-7 | Ayudante de Obra Civil | 2 | 1 | 77309.5238 | 46385.7143 | 989562
Subtotal B | [5 empty] | 3087449
C. EQUIPOS Y HERRAMIENTAS
Referencia | Descripción |  | Unidad | Cantidad | Vr. Unitario ($) | Vr. Total ($)
EH-1 | Juego Llaves |  | U | 0 | 9167 | 0
EH-2 | Manila de servicio |  | U | 0 | 2333 | 0
EH-3 | Tula portaherramientas |  | U | 0 | 1250 | 0
EH-4 | Agarradoras |  | U | 0 | 125000 | 0
EH-5 | Templadoras |  | U | 0 | 250000 | 0
EH-6 | Herramienta Menor |  | U | 1 | 75758 | 14431
Subtotal C | [5 empty] | 14431
D. EPP Y DOTACION
Referencia | Descripción |  | Unidad | Cantidad | Vr. Unitario ($) | Vr. Total ($)
ED-1 | Camisa indigo sin partes metalicas |  | U | 4.25 | 8585.8586 | 6951
ED-2 | Bota de seguridad dielectrica |  | Par | 4.25 | 7500 | 6072
ED-3 | Casco dielectrico Tipo 1 Clase E con barbuquejo |  | U | 4.25 | 10101.0101 | 8178
ED-4 | Correa plastica y antiflama |  | U | 4.25 | 3787.8788 | 3067
ED-5 | Gafas protectoras filtro UV |  | U | 4.25 | 2777.7778 | 2249
ED-6 | Bota de seguridad PVC dielectrica |  | Par | 4.25 | 2916.6667 | 2362
ED-7 | Capuchon |  | U | 4.25 | 2525.2525 | 2045
ED-8 | Guantes Protectores - ingeniero reforzados |  | Par | 4 | 2525.2525 | 1925
ED-9 | Impermeable (pantalon camisa) |  | U | 4.25 | 3750 | 3036
ED-10 | Jean Dielectrico |  | U | 4.25 | 7575.7576 | 6133
ED-11 | Casco dielectrico Tipo 2 Clase E con barboquejo |  | U | 0 | 7500 | 0
ED-12 | Kit de rescate para trabajo en alturas |  | U | 0 | 37500 | 0
ED-13 | Equipo completo para trabajo en alturas con pretales (Arnes dielectrico, 1 mosqueton de seguridad, tie off dielectrico, eslinga de posicionamiento, juego de pretales) |  | U | 0 | 26041.6667 | 0
Subtotal D | [5 empty] | 42018
E. TRANSPORTE Y VIATICACION
Referencia | Descripción |  | Unidad | Cantidad | Vr. Unitario ($) | Vr. Total ($)
TV-1 | Camioneta |  | U | 1 | 5500000 | 1047620
TV-22 | Vibrocompactador, potencia 153 HP, peso 10 ton |  | U | 0.25 | 39069013.5542 | 1860430
TV-12 | Concretera |  | U | 0.25 | 550704 | 26224
TV-4 | Volqueta |  | U | 0 | 14828184 | 0
TV-5 | Retroexcavadora |  | U | 0 | 46030656 | 0
Subtotal E | [5 empty] | 2934274
SUBTOTAL COSTOS DIRECTOS (A+B+C+D+E) | [5 empty] | 27777038
|  |  |  | ADMINISTRACIÓN | 15% | 4166555.7
|  |  |  | IMPREVISTOS | 5% | 1388851.9
|  |  |  | UTILIDAD | 5% | 1388851.9
SUBTOTAL COSTOS DIRECTOS (A+B+C+D+E) + COSTOS INDIRECTOS (C.I) | [5 empty] | 34721297.5
|  |  |  | IVA (OBRA) | 19% | 263881.861
TOTAL APU | [5 empty] | 34985179.361
Codigo APU | Nombre APU |  | Unidad APU | Rendimiento | Fecha | Valor APU
033_OC | MURO CORTAFUEGO DE (5 METROS DE ALTO X 5,6 METROS LARGO Y 15CM ESPESOR) |  | UN | 0.3 |  | 13145799.502
A. MATERIAL
Referencia | Descripción |  | Unidad | Cantidad | Vr. Unitario ($) | Vr. Total ($)
MA-14 | CONCRETO DE 3000 PSI |  | M3 | 4.2 | 620227.2333 | 2604955
MA-596 | ACERO DE REFUERZO FIGURADO |  | kG | 840 | 5106.4 | 4289376
MA-217 | FORMALETA EN MADERA CON TABLA DE 1" |  | M2 | 56 | 24691.1162 | 1382703
Subtotal A | [5 empty] | 8277034
B. MANO DE OBRA
Referencia | Descripción | Cantidad | Fac. Sal | Jornal ($) | Prestaciones ($) | Vr. Total ($)
MO-1 | Ingeniero Residente de Obra | 0 | 4 | 271142.8571 | 162685.7143 | 0
MO-2 | Tecnico Supervisor | 0 | 2.3 | 155907.1429 | 93544.2857 | 0
MO-8 | Maestro de obra civil | 0 | 2.5 | 169464.2857 | 101678.5714 | 0
MO-9 | Oficial de Obra Civil | 1 | 1.5 | 115964.2857 | 69578.5714 | 618477
MO-5 | Profesional en SST | 0.25 | 2.5 | 169464.2857 | 101678.5714 | 225953
MO-7 | Ayudante de Obra Civil | 1 | 1 | 77309.5238 | 46385.7143 | 412318
Subtotal B | [5 empty] | 1256748
C. EQUIPOS Y HERRAMIENTAS
Referencia | Descripción |  | Unidad | Cantidad | Vr. Unitario ($) | Vr. Total ($)
EH-1 | Juego Llaves |  | U | 0 | 9167 | 0
EH-2 | Manila de servicio |  | U | 0 | 2333 | 0
EH-3 | Tula portaherramientas |  | U | 0 | 1250 | 0
EH-4 | Agarradoras |  | U | 0 | 125000 | 0
EH-5 | Templadoras |  | U | 0 | 250000 | 0
EH-6 | Herramienta Menor |  | U | 1 | 75758 | 12026
Subtotal C | [5 empty] | 12026
D. EPP Y DOTACION
Referencia | Descripción |  | Unidad | Cantidad | Vr. Unitario ($) | Vr. Total ($)
ED-1 | Camisa indigo sin partes metalicas |  | U | 2.25 | 8585.8586 | 3067
ED-2 | Bota de seguridad dielectrica |  | Par | 2.25 | 7500 | 2679
ED-3 | Casco dielectrico Tipo 1 Clase E con barbuquejo |  | U | 2.25 | 10101.0101 | 3608
ED-4 | Correa plastica y antiflama |  | U | 2.25 | 3787.8788 | 1353
ED-5 | Gafas protectoras filtro UV |  | U | 2.25 | 2777.7778 | 993
ED-6 | Bota de seguridad PVC dielectrica |  | Par | 2.25 | 2916.6667 | 1042
ED-7 | Capuchon |  | U | 2.25 | 2525.2525 | 902
ED-8 | Guantes Protectores - ingeniero reforzados |  | Par | 2 | 2525.2525 | 802
ED-9 | Impermeable (pantalon camisa) |  | U | 2.25 | 3750 | 1340
ED-10 | Jean Dielectrico |  | U | 2.25 | 7575.7576 | 2706
ED-11 | Casco dielectrico Tipo 2 Clase E con barboquejo |  | U | 0 | 7500 | 0
ED-12 | Kit de rescate para trabajo en alturas |  | U | 0 | 37500 | 0
ED-13 | Equipo completo para trabajo en alturas con pretales (Arnes dielectrico, 1 mosqueton de seguridad, tie off dielectrico, eslinga de posicionamiento, juego de pretales) |  | U | 0 | 26041.6667 | 0
Subtotal D | [5 empty] | 18492
E. TRANSPORTE Y VIATICACION
Referencia | Descripción |  | Unidad | Cantidad | Vr. Unitario ($) | Vr. Total ($)
TV-1 | Camioneta |  | U | 1 | 5500000 | 873016
TV-2 | Grúa Hidráulica |  | U | 0 | 21000000 | 0
TV-9 | Dumper de descarga Frontal 2T |  | U | 0 | 4438716.24 | 0
TV-4 | Volqueta |  | U | 0 | 14828184 | 0
TV-5 | Retroexcavadora |  | U | 0 | 46030656 | 0
Subtotal E | [5 empty] | 873016
SUBTOTAL COSTOS DIRECTOS (A+B+C+D+E) | [5 empty] | 10437316
|  |  |  | ADMINISTRACIÓN | 15% | 1565597.4
|  |  |  | IMPREVISTOS | 5% | 521865.8
|  |  |  | UTILIDAD | 5% | 521865.8
SUBTOTAL COSTOS DIRECTOS (A+B+C+D+E) + COSTOS INDIRECTOS (C.I) | [5 empty] | 13046645
|  |  |  | IVA (OBRA) | 19% | 99154.502
TOTAL APU | [5 empty] | 13145799.502
Codigo APU | Nombre APU |  | Unidad APU | Rendimiento | Fecha | Valor APU
034_OC | SOLADO EN CONCRETO PREMEZCLADO DE 2000 PSI INCLUYE SUMINISTRO Y COLOCACION |  | M2 | 8.5 |  | 822248.2015
A. MATERIAL
Referencia | Descripción |  | Unidad | Cantidad | Vr. Unitario ($) | Vr. Total ($)
MA-583 | CONCRETO 13.8 MPa |  | M3 | 1.05 | 562030.3 | 590132
| - |  | - |  | - | -
| - |  | - |  | - | -
| - |  | - |  | - | -
Subtotal A | [5 empty] | 590132
B. MANO DE OBRA
Referencia | Descripción | Cantidad | Fac. Sal | Jornal ($) | Prestaciones ($) | Vr. Total ($)
MO-1 | Ingeniero Residente de Obra | 0 | 4 | 271142.8571 | 162685.7143 | 0
MO-2 | Tecnico Supervisor | 0 | 2.3 | 155907.1429 | 93544.2857 | 0
MO-8 | Maestro de obra civil | 0 | 2.5 | 169464.2857 | 101678.5714 | 0
MO-9 | Oficial de Obra Civil | 1 | 1.5 | 115964.2857 | 69578.5714 | 21829
MO-5 | Profesional en SST | 0.25 | 2.5 | 169464.2857 | 101678.5714 | 7975
MO-7 | Ayudante de Obra Civil | 2 | 1 | 77309.5238 | 46385.7143 | 29105
Subtotal B | [5 empty] | 58909
C. EQUIPOS Y HERRAMIENTAS
Referencia | Descripción |  | Unidad | Cantidad | Vr. Unitario ($) | Vr. Total ($)
EH-1 | Juego Llaves |  | U | 0 | 9167 | 0
EH-2 | Manila de servicio |  | U | 0 | 2333 | 0
EH-3 | Tula portaherramientas |  | U | 0 | 1250 | 0
EH-4 | Agarradoras |  | U | 0 | 125000 | 0
EH-5 | Templadoras |  | U | 0 | 250000 | 0
EH-6 | Herramienta Menor |  | U | 1 | 75758 | 425
Subtotal C | [5 empty] | 425
D. EPP Y DOTACION
Referencia | Descripción |  | Unidad | Cantidad | Vr. Unitario ($) | Vr. Total ($)
ED-1 | Camisa indigo sin partes metalicas |  | U | 3.25 | 8585.8586 | 157
ED-2 | Bota de seguridad dielectrica |  | Par | 3.25 | 7500 | 137
ED-3 | Casco dielectrico Tipo 1 Clase E con barbuquejo |  | U | 3.25 | 10101.0101 | 184
ED-4 | Correa plastica y antiflama |  | U | 3.25 | 3787.8788 | 69
ED-5 | Gafas protectoras filtro UV |  | U | 3.25 | 2777.7778 | 51
ED-6 | Bota de seguridad PVC dielectrica |  | Par | 3.25 | 2916.6667 | 54
ED-7 | Capuchon |  | U | 3.25 | 2525.2525 | 46
ED-8 | Guantes Protectores - ingeniero reforzados |  | Par | 3 | 2525.2525 | 43
ED-9 | Impermeable (pantalon camisa) |  | U | 3.25 | 3750 | 69
ED-10 | Jean Dielectrico |  | U | 3.25 | 7575.7576 | 138
ED-11 | Casco dielectrico Tipo 2 Clase E con barboquejo |  | U | 0 | 7500 | 0
ED-12 | Kit de rescate para trabajo en alturas |  | U | 0 | 37500 | 0
ED-13 | Equipo completo para trabajo en alturas con pretales (Arnes dielectrico, 1 mosqueton de seguridad, tie off dielectrico, eslinga de posicionamiento, juego de pretales) |  | U | 0 | 26041.6667 | 0
Subtotal D | [5 empty] | 948
E. TRANSPORTE Y VIATICACION
Referencia | Descripción |  | Unidad | Cantidad | Vr. Unitario ($) | Vr. Total ($)
TV-1 | Camioneta |  | U | 0 | 5500000 | 0
TV-26 | CARRETA BUGGIE, PALA, ZAPAPICO |  | U | 0.006 | 72077040 | 2423
TV-9 | Dumper de descarga Frontal 2T |  | U | 0 | 4438716.24 | 0
TV-4 | Volqueta |  | U | 0 | 14828184 | 0
TV-5 | Retroexcavadora |  | U | 0 | 46030656 | 0
Subtotal E | [5 empty] | 2423
SUBTOTAL COSTOS DIRECTOS (C.D) | [5 empty] | 652837
|  |  |  | ADMINISTRACIÓN | 15% | 97925.55
|  |  |  | IMPREVISTOS | 5% | 32641.85
|  |  |  | UTILIDAD | 5% | 32641.85
SUBTOTAL COSTOS DIRECTOS (C.D) + COSTOS INDIRECTOS (C.I) | [5 empty] | 816046.25
|  |  |  | IVA (OBRA) | 19% | 6201.9515
TOTAL APU | [5 empty] | 822248.2015
Codigo APU | Nombre APU |  | Unidad APU | Rendimiento | Fecha | Valor APU
029_OC | EXCAVACION MANUAL EN MATERIAL COMÚN |  | ML | 13 |  | 30107.088
A. MATERIAL
Referencia | Descripción |  | Unidad | Cantidad | Vr. Unitario ($) | Vr. Total ($)
| - |  | - |  | - | -
| - |  | - |  | - | -
| - |  | - |  | - | -
Subtotal A | [5 empty] | 0
B. MANO DE OBRA
Referencia | Descripción | Cantidad | Fac. Sal | Jornal ($) | Prestaciones ($) | Vr. Total ($)
MO-1 | Ingeniero Residente de Obra | 0 | 4 | 271142.8571 | 162685.7143 | 0
MO-2 | Tecnico Supervisor | 0 | 2.3 | 155907.1429 | 93544.2857 | 0
MO-8 | Maestro de obra civil | 0 | 2.5 | 169464.2857 | 101678.5714 | 0
MO-9 | Oficial de Obra Civil | 0.25 | 1.5 | 115964.2857 | 69578.5714 | 3569
MO-5 | Profesional en SST | 0.25 | 2.5 | 169464.2857 | 101678.5714 | 5215
MO-7 | Ayudante de Obra Civil | 1 | 1 | 77309.5238 | 46385.7143 | 9516
Subtotal B | [5 empty] | 18300
C. EQUIPOS Y HERRAMIENTAS
Referencia | Descripción |  | Unidad | Cantidad | Vr. Unitario ($) | Vr. Total ($)
EH-1 | Juego Llaves |  | U | 0 | 9167 | 0
EH-2 | Manila de servicio |  | U | 0 | 2333 | 0
EH-3 | Tula portaherramientas |  | U | 0 | 1250 | 0
EH-4 | Agarradoras |  | U | 0 | 125000 | 0
EH-5 | Templadoras |  | U | 0 | 250000 | 0
EH-6 | Herramienta Menor |  | U | 1 | 75758 | 278
Subtotal C | [5 empty] | 278
D. EPP Y DOTACION
Referencia | Descripción |  | Unidad | Cantidad | Vr. Unitario ($) | Vr. Total ($)
ED-1 | Camisa indigo sin partes metalicas |  | U | 1.5 | 8585.8586 | 48
ED-2 | Bota de seguridad dielectrica |  | Par | 1.5 | 7500 | 42
ED-3 | Casco dielectrico Tipo 1 Clase E con barbuquejo |  | U | 1.5 | 10101.0101 | 56
ED-4 | Correa plastica y antiflama |  | U | 1.5 | 3787.8788 | 21
ED-5 | Gafas protectoras filtro UV |  | U | 1.5 | 2777.7778 | 16
ED-6 | Bota de seguridad PVC dielectrica |  | Par | 1.5 | 2916.6667 | 17
ED-7 | Capuchon |  | U | 1.5 | 2525.2525 | 14
ED-8 | Guantes Protectores - ingeniero reforzados |  | Par | 1.25 | 2525.2525 | 12
ED-9 | Impermeable (pantalon camisa) |  | U | 1.5 | 3750 | 21
ED-10 | Jean Dielectrico |  | U | 1.5 | 7575.7576 | 42
ED-11 | Casco dielectrico Tipo 2 Clase E con barboquejo |  | U | 0 | 7500 | 0
ED-12 | Kit de rescate para trabajo en alturas |  | U | 0 | 37500 | 0
ED-13 | Equipo completo para trabajo en alturas con pretales (Arnes dielectrico, 1 mosqueton de seguridad, tie off dielectrico, eslinga de posicionamiento, juego de pretales) |  | U | 0 | 26041.6667 | 0
Subtotal D | [5 empty] | 289
E. TRANSPORTE Y VIATICACION
Referencia | Descripción |  | Unidad | Cantidad | Vr. Unitario ($) | Vr. Total ($)
TV-1 | Camioneta |  | U | 0.25 | 5500000 | 5037
TV-2 | Grúa Hidráulica |  | U | 0 | 21000000 | 0
TV-9 | Dumper de descarga Frontal 2T |  | U | 0 | 4438716.24 | 0
TV-4 | Volqueta |  | U | 0 | 14828184 | 0
TV-5 | Retroexcavadora |  | U | 0 | 46030656 | 0
Subtotal E | [5 empty] | 5037
SUBTOTAL COSTOS DIRECTOS (A+B+C+D+E) | [5 empty] | 23904
|  |  |  | ADMINISTRACIÓN | 15% | 3585.6
|  |  |  | IMPREVISTOS | 5% | 1195.2
|  |  |  | UTILIDAD | 5% | 1195.2
SUBTOTAL COSTOS DIRECTOS (A+B+C+D+E) + COSTOS INDIRECTOS (C.I) | [5 empty] | 29880
|  |  |  | IVA (OBRA) | 19% | 227.088
TOTAL APU | [5 empty] | 30107.088
Codigo APU | Nombre APU |  | Unidad APU | Rendimiento | Fecha | Valor APU
036_OC | SISTEMA DE FILTRO TIPO DREN FRANCES (50X60 CM) CON TUBERÍA PVC Ø6" PERFORADA Y CORRUGADA, GRAVA Y GEOTEXTIL NT 1600. |  | ML | 7 |  | 251907.557
A. MATERIAL
Referencia | Descripción |  | Unidad | Cantidad | Vr. Unitario ($) | Vr. Total ($)
MA-514 | TUBERIA HDPE 6" CORRUGADA PERFORADA |  | UN | 1 | 40687.4 | 40688
MA-513 | MALLA GEOTEXTIL NT 1600 |  | M2 | 2.2 | 4790.5 | 10540
MA-276 | GRAVA CANTERA 20 MM diámetro |  | M3 | 0.25 | 88270 | 22068
Subtotal A | [5 empty] | 73296
B. MANO DE OBRA
Referencia | Descripción | Cantidad | Fac. Sal | Jornal ($) | Prestaciones ($) | Vr. Total ($)
MO-1 | Ingeniero Residente de Obra | 0.25 | 4 | 271142.8571 | 162685.7143 | 15494
MO-2 | Tecnico Supervisor | 0 | 2.3 | 155907.1429 | 93544.2857 | 0
MO-8 | Maestro de obra civil | 0 | 2.5 | 169464.2857 | 101678.5714 | 0
MO-9 | Oficial de Obra Civil | 1 | 1.5 | 115964.2857 | 69578.5714 | 26507
MO-5 | Profesional en SST | 0.25 | 2.5 | 169464.2857 | 101678.5714 | 9684
MO-7 | Ayudante de Obra Civil | 2 | 1 | 77309.5238 | 46385.7143 | 35342
Subtotal B | [5 empty] | 87027
C. EQUIPOS Y HERRAMIENTAS
Referencia | Descripción |  | Unidad | Cantidad | Vr. Unitario ($) | Vr. Total ($)
EH-1 | Juego Llaves |  | U | 0 | 9167 | 0
EH-2 | Manila de servicio |  | U | 0 | 2333 | 0
EH-3 | Tula portaherramientas |  | U | 0 | 1250 | 0
EH-4 | Agarradoras |  | U | 0 | 125000 | 0
EH-5 | Templadoras |  | U | 0 | 250000 | 0
EH-6 | Herramienta Menor |  | U | 2 | 75758 | 1031
Subtotal C | [5 empty] | 1031
D. EPP Y DOTACION
Referencia | Descripción |  | Unidad | Cantidad | Vr. Unitario ($) | Vr. Total ($)
ED-1 | Camisa indigo sin partes metalicas |  | U | 3.5 | 8585.8586 | 205
ED-2 | Bota de seguridad dielectrica |  | Par | 3.5 | 7500 | 179
ED-3 | Casco dielectrico Tipo 1 Clase E con barbuquejo |  | U | 3.5 | 10101.0101 | 241
ED-4 | Correa plastica y antiflama |  | U | 3.5 | 3787.8788 | 91
ED-5 | Gafas protectoras filtro UV |  | U | 3.5 | 2777.7778 | 67
ED-6 | Bota de seguridad PVC dielectrica |  | Par | 3.5 | 2916.6667 | 70
ED-7 | Capuchon |  | U | 3.5 | 2525.2525 | 61
ED-8 | Guantes Protectores - ingeniero reforzados |  | Par | 3 | 2525.2525 | 52
ED-9 | Impermeable (pantalon camisa) |  | U | 3.5 | 3750 | 90
ED-10 | Jean Dielectrico |  | U | 3.5 | 7575.7576 | 181
ED-11 | Casco dielectrico Tipo 2 Clase E con barboquejo |  | U | 0 | 7500 | 0
ED-12 | Kit de rescate para trabajo en alturas |  | U | 0 | 37500 | 0
ED-13 | Equipo completo para trabajo en alturas con pretales (Arnes dielectrico, 1 mosqueton de seguridad, tie off dielectrico, eslinga de posicionamiento, juego de pretales) |  | U | 0 | 26041.6667 | 0
Subtotal D | [5 empty] | 1237
E. TRANSPORTE Y VIATICACION
Referencia | Descripción |  | Unidad | Cantidad | Vr. Unitario ($) | Vr. Total ($)
TV-1 | Camioneta |  | U | 1 | 5500000 | 37415
TV-2 | Grúa Hidráulica |  | U | 0 | 21000000 | 0
TV-9 | Dumper de descarga Frontal 2T |  | U | 0 | 4438716.24 | 0
TV-4 | Volqueta |  | U | 0 | 14828184 | 0
TV-5 | Retroexcavadora |  | U | 0 | 46030656 | 0
Subtotal E | [5 empty] | 37415
SUBTOTAL COSTOS DIRECTOS (A+B+C+D+E) | [5 empty] | 200006
|  |  |  | ADMINISTRACIÓN | 15% | 30000.9
|  |  |  | IMPREVISTOS | 5% | 10000.3
|  |  |  | UTILIDAD | 5% | 10000.3
SUBTOTAL COSTOS DIRECTOS (A+B+C+D+E) + COSTOS INDIRECTOS (C.I) | [5 empty] | 250007.5
|  |  |  | IVA (OBRA) | 19% | 1900.057
TOTAL APU | [5 empty] | 251907.557
Codigo APU | Nombre APU |  | Unidad APU | Rendimiento | Fecha | Valor APU
037_OC | RELLENO Y COMPACTACIÓN 50CM DE ANCHO HASTA 1.5M PROFUNDIDAD. PARA INSTALACIÓN DE TUBERÍA Ø6". |  | M3 | 17 |  | 134688.411
A. MATERIAL
Referencia | Descripción |  | Unidad | Cantidad | Vr. Unitario ($) | Vr. Total ($)
MA-198 | ARENA |  | M3 | 0.5 | 60000 | 30000
MA-478 | AFIRMADO |  | M3 | 0.5 | 65000 | 32500
| - |  | - |  | - | -
Subtotal A | [5 empty] | 62500
B. MANO DE OBRA
Referencia | Descripción | Cantidad | Fac. Sal | Jornal ($) | Prestaciones ($) | Vr. Total ($)
MO-1 | Ingeniero Residente de Obra | 0 | 4 | 271142.8571 | 162685.7143 | 0
MO-2 | Tecnico Supervisor | 0 | 2.3 | 155907.1429 | 93544.2857 | 0
MO-8 | Maestro de obra civil | 0 | 2.5 | 169464.2857 | 101678.5714 | 0
MO-9 | Oficial de Obra Civil | 0.25 | 1.5 | 115964.2857 | 69578.5714 | 2729
MO-5 | Profesional en SST | 0.25 | 2.5 | 169464.2857 | 101678.5714 | 3988
MO-7 | Ayudante de Obra Civil | 1 | 1 | 77309.5238 | 46385.7143 | 7277
Subtotal B | [5 empty] | 13994
C. EQUIPOS Y HERRAMIENTAS
Referencia | Descripción |  | Unidad | Cantidad | Vr. Unitario ($) | Vr. Total ($)
EH-1 | Juego Llaves |  | U | 0 | 9167 | 0
EH-2 | Manila de servicio |  | U | 0 | 2333 | 0
EH-3 | Tula portaherramientas |  | U | 0 | 1250 | 0
EH-4 | Agarradoras |  | U | 0 | 125000 | 0
EH-5 | Templadoras |  | U | 0 | 250000 | 0
EH-6 | Herramienta Menor |  | U | 1 | 75758 | 213
Subtotal C | [5 empty] | 213
D. EPP Y DOTACION
Referencia | Descripción |  | Unidad | Cantidad | Vr. Unitario ($) | Vr. Total ($)
ED-1 | Camisa indigo sin partes metalicas |  | U | 1.5 | 8585.8586 | 37
ED-2 | Bota de seguridad dielectrica |  | Par | 1.5 | 7500 | 32
ED-3 | Casco dielectrico Tipo 1 Clase E con barbuquejo |  | U | 1.5 | 10101.0101 | 43
ED-4 | Correa plastica y antiflama |  | U | 1.5 | 3787.8788 | 16
ED-5 | Gafas protectoras filtro UV |  | U | 1.5 | 2777.7778 | 12
ED-6 | Bota de seguridad PVC dielectrica |  | Par | 1.5 | 2916.6667 | 13
ED-7 | Capuchon |  | U | 1.5 | 2525.2525 | 11
ED-8 | Guantes Protectores - ingeniero reforzados |  | Par | 1.25 | 2525.2525 | 9
ED-9 | Impermeable (pantalon camisa) |  | U | 1.5 | 3750 | 16
ED-10 | Jean Dielectrico |  | U | 1.5 | 7575.7576 | 32
ED-11 | Casco dielectrico Tipo 2 Clase E con barboquejo |  | U | 0 | 7500 | 0
ED-12 | Kit de rescate para trabajo en alturas |  | U | 0 | 37500 | 0
ED-13 | Equipo completo para trabajo en alturas con pretales (Arnes dielectrico, 1 mosqueton de seguridad, tie off dielectrico, eslinga de posicionamiento, juego de pretales) |  | U | 0 | 26041.6667 | 0
Subtotal D | [5 empty] | 221
E. TRANSPORTE Y VIATICACION
Referencia | Descripción |  | Unidad | Cantidad | Vr. Unitario ($) | Vr. Total ($)
TV-1 | Camioneta |  | U | 0.25 | 5500000 | 3852
TV-14 | Rodillo Vibrante Tándem Autopropulsado, De 2300 Kg, Anchura De Trabajo 105 Cm |  | U | 1 | 4899216 | 13724
TV-9 | Dumper de descarga Frontal 2T |  | U | 1 | 4438716.24 | 12434
TV-4 | Volqueta |  | U | 0 | 14828184 | 0
TV-5 | Retroexcavadora |  | U | 0 | 46030656 | 0
Subtotal E | [5 empty] | 30010
SUBTOTAL COSTOS DIRECTOS (A+B+C+D+E) | [5 empty] | 106938
|  |  |  | ADMINISTRACIÓN | 15% | 16040.7
|  |  |  | IMPREVISTOS | 5% | 5346.9
|  |  |  | UTILIDAD | 5% | 5346.9
SUBTOTAL COSTOS DIRECTOS (A+B+C+D+E) + COSTOS INDIRECTOS (C.I) | [5 empty] | 133672.5
|  |  |  | IVA (OBRA) | 19% | 1015.911
TOTAL APU | [5 empty] | 134688.411
Codigo APU | Nombre APU |  | Unidad APU | Rendimiento | Fecha | Valor APU
038_OC | CAJA DE INSPECCIÓN DE 80X80 CM INTERNOS EN CONCRETO REFORZADO E INCLUYE TAPA EN CONCRETO REFORZADO CON MANIJA, HASTA 1.5 METROS DE PROFUNDIDAD |  | U | 3 |  | 1419025.751
A. MATERIAL
Referencia | Descripción |  | Unidad | Cantidad | Vr. Unitario ($) | Vr. Total ($)
MA-459 | CONCRETO 4000 PSI |  | M3 | 0.37 | 813410.5316 | 300962
MA-460 | LADRILLO TOLETE 20 X 10 X 6 cm |  | UN | 413 | 1170 | 483210
MA-281 | AGUA |  | M3 | 0.047 | 94.9 | 5
MA-360 | ARENA DE CANTERA, PARA MORTERO PREPARADO EN OBRA |  | T | 0.371 | 58500 | 21704
MA-310 | CEMENTO GRIS |  | KG | 75.129 | 845 | 63485
MA-456 | MALLA ELECTROSOLDADA H 15x15 CM DIÁM 6MM (2.35 x 6 M) XX-188 |  | KG | 1.7 | 5749.9 | 9775
MA-515 | ADITIVO HIDRÓFUGO PARA IMPERMEABILIZACIÓN DE MORTEROS U CONCRETOS |  | KG | 0.734 | 5183.1 | 3805
MA-516 | TABLERO CERÁMICO HUECO MACHIHEMBRADO, PARA REVESTIR |  | UN | 3.5 | 5066.1 | 17732
Subtotal A | [5 empty] | 900678
B. MANO DE OBRA
Referencia | Descripción | Cantidad | Fac. Sal | Jornal ($) | Prestaciones ($) | Vr. Total ($)
MO-1 | Ingeniero Residente de Obra | 0 | 4 | 271142.8571 | 162685.7143 | 0
MO-2 | Tecnico Supervisor | 0 | 2.3 | 155907.1429 | 93544.2857 | 0
MO-8 | Maestro de obra civil | 0 | 2.5 | 169464.2857 | 101678.5714 | 0
MO-9 | Oficial de Obra Civil | 1 | 1.5 | 115964.2857 | 69578.5714 | 61848
MO-5 | Profesional en SST | 0.25 | 2.5 | 169464.2857 | 101678.5714 | 22596
MO-7 | Ayudante de Obra Civil | 1 | 1 | 77309.5238 | 46385.7143 | 41232
Subtotal B | [5 empty] | 125676
C. EQUIPOS Y HERRAMIENTAS
Referencia | Descripción |  | Unidad | Cantidad | Vr. Unitario ($) | Vr. Total ($)
EH-1 | Juego Llaves |  | U | 0 | 9167 | 0
EH-2 | Manila de servicio |  | U | 0 | 2333 | 0
EH-3 | Tula portaherramientas |  | U | 0 | 1250 | 0
EH-4 | Agarradoras |  | U | 0 | 125000 | 0
EH-5 | Templadoras |  | U | 0 | 250000 | 0
EH-6 | Herramienta Menor |  | U | 2 | 75758 | 2406
Subtotal C | [5 empty] | 2406
D. EPP Y DOTACION
Referencia | Descripción |  | Unidad | Cantidad | Vr. Unitario ($) | Vr. Total ($)
ED-1 | Camisa indigo sin partes metalicas |  | U | 2.25 | 8585.8586 | 307
ED-2 | Bota de seguridad dielectrica |  | Par | 2.25 | 7500 | 268
ED-3 | Casco dielectrico Tipo 1 Clase E con barbuquejo |  | U | 2.25 | 10101.0101 | 361
ED-4 | Correa plastica y antiflama |  | U | 2.25 | 3787.8788 | 136
ED-5 | Gafas protectoras filtro UV |  | U | 2.25 | 2777.7778 | 100
ED-6 | Bota de seguridad PVC dielectrica |  | Par | 2.25 | 2916.6667 | 105
ED-7 | Capuchon |  | U | 2.25 | 2525.2525 | 91
ED-8 | Guantes Protectores - ingeniero reforzados |  | Par | 2 | 2525.2525 | 81
ED-9 | Impermeable (pantalon camisa) |  | U | 2.25 | 3750 | 134
ED-10 | Jean Dielectrico |  | U | 2.25 | 7575.7576 | 271
ED-11 | Casco dielectrico Tipo 2 Clase E con barboquejo |  | U | 0 | 7500 | 0
ED-12 | Kit de rescate para trabajo en alturas |  | U | 0 | 37500 | 0
ED-13 | Equipo completo para trabajo en alturas con pretales (Arnes dielectrico, 1 mosqueton de seguridad, tie off dielectrico, eslinga de posicionamiento, juego de pretales) |  | U | 0 | 26041.6667 | 0
Subtotal D | [5 empty] | 1854
E. TRANSPORTE Y VIATICACION
Referencia | Descripción |  | Unidad | Cantidad | Vr. Unitario ($) | Vr. Total ($)
TV-1 | Camioneta |  | U | 1 | 5500000 | 87302
TV-12 | Concretera |  | U | 1 | 550704 | 8742
TV-9 | Dumper de descarga Frontal 2T |  | U | 0 | 4438716.24 | 0
TV-4 | Volqueta |  | U | 0 | 14828184 | 0
TV-5 | Retroexcavadora |  | U | 0 | 46030656 | 0
Subtotal E | [5 empty] | 96044
SUBTOTAL COSTOS DIRECTOS (A+B+C+D+E) | [5 empty] | 1126658
|  |  |  | ADMINISTRACIÓN | 15% | 168998.7
|  |  |  | IMPREVISTOS | 5% | 56332.9
|  |  |  | UTILIDAD | 5% | 56332.9
SUBTOTAL COSTOS DIRECTOS (A+B+C+D+E) + COSTOS INDIRECTOS (C.I) | [5 empty] | 1408322.5
|  |  |  | IVA (OBRA) | 19% | 10703.251
TOTAL APU | [5 empty] | 1419025.751
Codigo APU | Nombre APU |  | Unidad APU | Rendimiento | Fecha | Valor APU
039_OC | CAJA DE INSPECCIÓN DE 100X100 CM INTERNOS EN CONCRETO REFORZADO E INCLUYE TAPA EN CONCRETO REFORZADO CON MANIJA, HASTA 1.5 METROS DE PROFUNDIDAD |  | U | 3 |  | 1700161.265
A. MATERIAL
Referencia | Descripción |  | Unidad | Cantidad | Vr. Unitario ($) | Vr. Total ($)
MA-459 | CONCRETO 4000 PSI |  | M3 | 0.498 | 813410.5316 | 405079
MA-460 | LADRILLO TOLETE 20 X 10 X 6 cm |  | UN | 496 | 1170 | 580320
MA-281 | AGUA |  | M3 | 0.058 | 94.9 | 6
MA-360 | ARENA DE CANTERA, PARA MORTERO PREPARADO EN OBRA |  | T | 0.456 | 58500 | 26676
MA-310 | CEMENTO GRIS |  | KG | 93.378 | 845 | 78905
MA-456 | MALLA ELECTROSOLDADA H 15x15 CM DIÁM 6MM (2.35 x 6 M) XX-188 |  | KG | 1.346 | 5749.9 | 7740
MA-515 | ADITIVO HIDRÓFUGO PARA IMPERMEABILIZACIÓN DE MORTEROS U CONCRETOS |  | KG | 0.945 | 5183.1 | 4899
MA-516 | TABLERO CERÁMICO HUECO MACHIHEMBRADO, PARA REVESTIR |  | UN | 4 | 5066.1 | 20265
Subtotal A | [5 empty] | 1123890
B. MANO DE OBRA
Referencia | Descripción | Cantidad | Fac. Sal | Jornal ($) | Prestaciones ($) | Vr. Total ($)
MO-1 | Ingeniero Residente de Obra | 0 | 4 | 271142.8571 | 162685.7143 | 0
MO-2 | Tecnico Supervisor | 0 | 2.3 | 155907.1429 | 93544.2857 | 0
MO-8 | Maestro de obra civil | 0 | 2.5 | 169464.2857 | 101678.5714 | 0
MO-9 | Oficial de Obra Civil | 1 | 1.5 | 115964.2857 | 69578.5714 | 61848
MO-5 | Profesional en SST | 0.25 | 2.5 | 169464.2857 | 101678.5714 | 22596
MO-7 | Ayudante de Obra Civil | 1 | 1 | 77309.5238 | 46385.7143 | 41232
Subtotal B | [5 empty] | 125676
C. EQUIPOS Y HERRAMIENTAS
Referencia | Descripción |  | Unidad | Cantidad | Vr. Unitario ($) | Vr. Total ($)
EH-1 | Juego Llaves |  | U | 0 | 9167 | 0
EH-2 | Manila de servicio |  | U | 0 | 2333 | 0
EH-3 | Tula portaherramientas |  | U | 0 | 1250 | 0
EH-4 | Agarradoras |  | U | 0 | 125000 | 0
EH-5 | Templadoras |  | U | 0 | 250000 | 0
EH-6 | Herramienta Menor |  | U | 2 | 75758 | 2406
Subtotal C | [5 empty] | 2406
D. EPP Y DOTACION
Referencia | Descripción |  | Unidad | Cantidad | Vr. Unitario ($) | Vr. Total ($)
ED-1 | Camisa indigo sin partes metalicas |  | U | 2.25 | 8585.8586 | 307
ED-2 | Bota de seguridad dielectrica |  | Par | 2.25 | 7500 | 268
ED-3 | Casco dielectrico Tipo 1 Clase E con barbuquejo |  | U | 2.25 | 10101.0101 | 361
ED-4 | Correa plastica y antiflama |  | U | 2.25 | 3787.8788 | 136
ED-5 | Gafas protectoras filtro UV |  | U | 2.25 | 2777.7778 | 100
ED-6 | Bota de seguridad PVC dielectrica |  | Par | 2.25 | 2916.6667 | 105
ED-7 | Capuchon |  | U | 2.25 | 2525.2525 | 91
ED-8 | Guantes Protectores - ingeniero reforzados |  | Par | 2 | 2525.2525 | 81
ED-9 | Impermeable (pantalon camisa) |  | U | 2.25 | 3750 | 134
ED-10 | Jean Dielectrico |  | U | 2.25 | 7575.7576 | 271
ED-11 | Casco dielectrico Tipo 2 Clase E con barboquejo |  | U | 0 | 7500 | 0
ED-12 | Kit de rescate para trabajo en alturas |  | U | 0 | 37500 | 0
ED-13 | Equipo completo para trabajo en alturas con pretales (Arnes dielectrico, 1 mosqueton de seguridad, tie off dielectrico, eslinga de posicionamiento, juego de pretales) |  | U | 0 | 26041.6667 | 0
Subtotal D | [5 empty] | 1854
E. TRANSPORTE Y VIATICACION
Referencia | Descripción |  | Unidad | Cantidad | Vr. Unitario ($) | Vr. Total ($)
TV-1 | Camioneta |  | U | 1 | 5500000 | 87302
TV-12 | Concretera |  | U | 1 | 550704 | 8742
TV-9 | Dumper de descarga Frontal 2T |  | U | 0 | 4438716.24 | 0
TV-4 | Volqueta |  | U | 0 | 14828184 | 0
TV-5 | Retroexcavadora |  | U | 0 | 46030656 | 0
Subtotal E | [5 empty] | 96044
SUBTOTAL COSTOS DIRECTOS (A+B+C+D+E) | [5 empty] | 1349870
|  |  |  | ADMINISTRACIÓN | 15% | 202480.5
|  |  |  | IMPREVISTOS | 5% | 67493.5
|  |  |  | UTILIDAD | 5% | 67493.5
SUBTOTAL COSTOS DIRECTOS (A+B+C+D+E) + COSTOS INDIRECTOS (C.I) | [5 empty] | 1687337.5
|  |  |  | IVA (OBRA) | 19% | 12823.765
TOTAL APU | [5 empty] | 1700161.265
Codigo APU | Nombre APU |  | Unidad APU | Rendimiento | Fecha | Valor APU
040_OC | CONO CÁM INSP C20.7MPA D=1.2 T24" |  | U | 2.5 |  | 853476.2445
A. MATERIAL
Referencia | Descripción |  | Unidad | Cantidad | Vr. Unitario ($) | Vr. Total ($)
MA-659 | CONC SIMPLE 20.7 MPa (m3) |  | M3 | 0.47124 | 784030 | 369466
MA-660 | FORMALETA METÁLICA PARA CONO DE CÁMARA DE INSPECCIÓN Ø=1.20 MTS |  | DIA | 3 | 26366.704 | 79101
Subtotal A | [5 empty] | 448567
B. MANO DE OBRA
Referencia | Descripción | Cantidad | Fac. Sal | Jornal ($) | Prestaciones ($) | Vr. Total ($)
MO-1 | Ingeniero Residente de Obra | 0 | 4 | 271142.8571 | 162685.7143 | 0
MO-2 | Tecnico Supervisor | 0 | 2.3 | 155907.1429 | 93544.2857 | 0
MO-8 | Maestro de obra civil | 0 | 2.5 | 169464.2857 | 101678.5714 | 0
MO-9 | Oficial de Obra Civil | 1 | 1.5 | 115964.2857 | 69578.5714 | 74218
MO-5 | Profesional en SST | 0.25 | 2.5 | 169464.2857 | 101678.5714 | 27115
MO-7 | Ayudante de Obra Civil | 1 | 1 | 77309.5238 | 46385.7143 | 49479
Subtotal B | [5 empty] | 150812
C. EQUIPOS Y HERRAMIENTAS
Referencia | Descripción |  | Unidad | Cantidad | Vr. Unitario ($) | Vr. Total ($)
EH-1 | Juego Llaves |  | U | 0 | 9167 | 0
EH-2 | Manila de servicio |  | U | 0 | 2333 | 0
EH-3 | Tula portaherramientas |  | U | 0 | 1250 | 0
EH-4 | Agarradoras |  | U | 0 | 125000 | 0
EH-5 | Templadoras |  | U | 0 | 250000 | 0
EH-6 | Herramienta Menor |  | U | 5 | 75758 | 7216
Subtotal C | [5 empty] | 7216
D. EPP Y DOTACION
Referencia | Descripción |  | Unidad | Cantidad | Vr. Unitario ($) | Vr. Total ($)
ED-1 | Camisa indigo sin partes metalicas |  | U | 2.25 | 8585.8586 | 368
ED-2 | Bota de seguridad dielectrica |  | Par | 2.25 | 7500 | 322
ED-3 | Casco dielectrico Tipo 1 Clase E con barbuquejo |  | U | 2.25 | 10101.0101 | 433
ED-4 | Correa plastica y antiflama |  | U | 2.25 | 3787.8788 | 163
ED-5 | Gafas protectoras filtro UV |  | U | 2.25 | 2777.7778 | 120
ED-6 | Bota de seguridad PVC dielectrica |  | Par | 2.25 | 2916.6667 | 125
ED-7 | Capuchon |  | U | 2.25 | 2525.2525 | 109
ED-8 | Guantes Protectores - ingeniero reforzados |  | Par | 2 | 2525.2525 | 97
ED-9 | Impermeable (pantalon camisa) |  | U | 2.25 | 3750 | 161
ED-10 | Jean Dielectrico |  | U | 2.25 | 7575.7576 | 325
ED-11 | Casco dielectrico Tipo 2 Clase E con barboquejo |  | U | 0 | 7500 | 0
ED-12 | Kit de rescate para trabajo en alturas |  | U | 0 | 37500 | 0
ED-13 | Equipo completo para trabajo en alturas con pretales (Arnes dielectrico, 1 mosqueton de seguridad, tie off dielectrico, eslinga de posicionamiento, juego de pretales) |  | U | 0 | 26041.6667 | 0
Subtotal D | [5 empty] | 2223
E. TRANSPORTE Y VIATICACION
Referencia | Descripción |  | Unidad | Cantidad | Vr. Unitario ($) | Vr. Total ($)
TV-1 | Camioneta |  | U | 0.5 | 5500000 | 52381
TV-17 | Cargador: potencia en el volante 125 hp, clasificación de rpm del motor 2300 |  | U | 0.02 | 43132190.9639 | 16432
TV-9 | Dumper de descarga Frontal 2T |  | U | 0 | 4438716.24 | 0
TV-4 | Volqueta |  | U | 0 | 14828184 | 0
TV-5 | Retroexcavadora |  | U | 0 | 46030656 | 0
Subtotal E | [5 empty] | 68813
SUBTOTAL COSTOS DIRECTOS (A+B+C+D+E) | [5 empty] | 677631
|  |  |  | ADMINISTRACIÓN | 15% | 101644.65
|  |  |  | IMPREVISTOS | 5% | 33881.55
|  |  |  | UTILIDAD | 5% | 33881.55
SUBTOTAL COSTOS DIRECTOS (A+B+C+D+E) + COSTOS INDIRECTOS (C.I) | [5 empty] | 847038.75
|  |  |  | IVA (OBRA) | 19% | 6437.4945
TOTAL APU | [5 empty] | 853476.2445
Codigo APU | Nombre APU |  | Unidad APU | Rendimiento | Fecha | Valor APU
041_OC | CUERPO CÁMARA DE INSPECCIÓN C20.7MPA |  | U | 2 |  | 1445701.961
A. MATERIAL
Referencia | Descripción |  | Unidad | Cantidad | Vr. Unitario ($) | Vr. Total ($)
MA-659 | CONC SIMPLE 20.7 MPa (m3) |  | M3 | 1 | 784030 | 784030
MA-660 | FORMALETA METÁLICA PARA CONO DE CÁMARA DE INSPECCIÓN Ø=1.20 MTS |  | DIA | 3 | 26366.704 | 79101
Subtotal A | [5 empty] | 863131
B. MANO DE OBRA
Referencia | Descripción | Cantidad | Fac. Sal | Jornal ($) | Prestaciones ($) | Vr. Total ($)
MO-1 | Ingeniero Residente de Obra | 0 | 4 | 271142.8571 | 162685.7143 | 0
MO-2 | Tecnico Supervisor | 0 | 2.3 | 155907.1429 | 93544.2857 | 0
MO-8 | Maestro de obra civil | 0 | 2.5 | 169464.2857 | 101678.5714 | 0
MO-9 | Oficial de Obra Civil | 1 | 1.5 | 115964.2857 | 69578.5714 | 92772
MO-5 | Profesional en SST | 0.25 | 2.5 | 169464.2857 | 101678.5714 | 33893
MO-7 | Ayudante de Obra Civil | 1 | 1 | 77309.5238 | 46385.7143 | 61848
Subtotal B | [5 empty] | 188513
C. EQUIPOS Y HERRAMIENTAS
Referencia | Descripción |  | Unidad | Cantidad | Vr. Unitario ($) | Vr. Total ($)
EH-1 | Juego Llaves |  | U | 0 | 9167 | 0
EH-2 | Manila de servicio |  | U | 0 | 2333 | 0
EH-3 | Tula portaherramientas |  | U | 0 | 1250 | 0
EH-4 | Agarradoras |  | U | 0 | 125000 | 0
EH-5 | Templadoras |  | U | 0 | 250000 | 0
EH-6 | Herramienta Menor |  | U | 5 | 75758 | 9019
Subtotal C | [5 empty] | 9019
D. EPP Y DOTACION
Referencia | Descripción |  | Unidad | Cantidad | Vr. Unitario ($) | Vr. Total ($)
ED-1 | Camisa indigo sin partes metalicas |  | U | 2.25 | 8585.8586 | 460
ED-2 | Bota de seguridad dielectrica |  | Par | 2.25 | 7500 | 402
ED-3 | Casco dielectrico Tipo 1 Clase E con barbuquejo |  | U | 2.25 | 10101.0101 | 542
ED-4 | Correa plastica y antiflama |  | U | 2.25 | 3787.8788 | 203
ED-5 | Gafas protectoras filtro UV |  | U | 2.25 | 2777.7778 | 149
ED-6 | Bota de seguridad PVC dielectrica |  | Par | 2.25 | 2916.6667 | 157
ED-7 | Capuchon |  | U | 2.25 | 2525.2525 | 136
ED-8 | Guantes Protectores - ingeniero reforzados |  | Par | 2 | 2525.2525 | 121
ED-9 | Impermeable (pantalon camisa) |  | U | 2.25 | 3750 | 201
ED-10 | Jean Dielectrico |  | U | 2.25 | 7575.7576 | 406
ED-11 | Casco dielectrico Tipo 2 Clase E con barboquejo |  | U | 0 | 7500 | 0
ED-12 | Kit de rescate para trabajo en alturas |  | U | 0 | 37500 | 0
ED-13 | Equipo completo para trabajo en alturas con pretales (Arnes dielectrico, 1 mosqueton de seguridad, tie off dielectrico, eslinga de posicionamiento, juego de pretales) |  | U | 0 | 26041.6667 | 0
Subtotal D | [5 empty] | 2777
E. TRANSPORTE Y VIATICACION
Referencia | Descripción |  | Unidad | Cantidad | Vr. Unitario ($) | Vr. Total ($)
TV-1 | Camioneta |  | U | 0.5 | 5500000 | 65477
TV-7 | Vibrador de concreto |  | U | 0.6 | 1324470 | 18921
TV-9 | Dumper de descarga Frontal 2T |  | U | 0 | 4438716.24 | 0
TV-4 | Volqueta |  | U | 0 | 14828184 | 0
TV-5 | Retroexcavadora |  | U | 0 | 46030656 | 0
Subtotal E | [5 empty] | 84398
SUBTOTAL COSTOS DIRECTOS (A+B+C+D+E) | [5 empty] | 1147838
|  |  |  | ADMINISTRACIÓN | 15% | 172175.7
|  |  |  | IMPREVISTOS | 5% | 57391.9
|  |  |  | UTILIDAD | 5% | 57391.9
SUBTOTAL COSTOS DIRECTOS (A+B+C+D+E) + COSTOS INDIRECTOS (C.I) | [5 empty] | 1434797.5
|  |  |  | IVA (OBRA) | 19% | 10904.461
TOTAL APU | [5 empty] | 1445701.961
Codigo APU | Nombre APU |  | Unidad APU | Rendimiento | Fecha | Valor APU
042_OC | TAPA CÁM ALC C20.7MPA+ARO LÁMINA (UN) |  | U | 15 |  | 1375293.392
A. MATERIAL
Referencia | Descripción |  | Unidad | Cantidad | Vr. Unitario ($) | Vr. Total ($)
MA-661 | TAPA CÁM ALC C20.7MPA+ARO LÁMINA (UN) |  | UN | 1 | 1065220 | 1065220
0 | - |  | - | 3 | - | -
Subtotal A | [5 empty] | 1065220
B. MANO DE OBRA
Referencia | Descripción | Cantidad | Fac. Sal | Jornal ($) | Prestaciones ($) | Vr. Total ($)
MO-1 | Ingeniero Residente de Obra | 0 | 4 | 271142.8571 | 162685.7143 | 0
MO-2 | Tecnico Supervisor | 0 | 2.3 | 155907.1429 | 93544.2857 | 0
MO-8 | Maestro de obra civil | 0 | 2.5 | 169464.2857 | 101678.5714 | 0
MO-9 | Oficial de Obra Civil | 1 | 1.5 | 115964.2857 | 69578.5714 | 12370
MO-5 | Profesional en SST | 0.25 | 2.5 | 169464.2857 | 101678.5714 | 4520
MO-7 | Ayudante de Obra Civil | 1 | 1 | 77309.5238 | 46385.7143 | 8247
Subtotal B | [5 empty] | 25137
C. EQUIPOS Y HERRAMIENTAS
Referencia | Descripción |  | Unidad | Cantidad | Vr. Unitario ($) | Vr. Total ($)
EH-1 | Juego Llaves |  | U | 0 | 9167 | 0
EH-2 | Manila de servicio |  | U | 0 | 2333 | 0
EH-3 | Tula portaherramientas |  | U | 0 | 1250 | 0
EH-4 | Agarradoras |  | U | 0 | 125000 | 0
EH-5 | Templadoras |  | U | 0 | 250000 | 0
EH-6 | Herramienta Menor |  | U | 5 | 75758 | 1203
Subtotal C | [5 empty] | 1203
D. EPP Y DOTACION
Referencia | Descripción |  | Unidad | Cantidad | Vr. Unitario ($) | Vr. Total ($)
ED-1 | Camisa indigo sin partes metalicas |  | U | 2.25 | 8585.8586 | 62
ED-2 | Bota de seguridad dielectrica |  | Par | 2.25 | 7500 | 54
ED-3 | Casco dielectrico Tipo 1 Clase E con barbuquejo |  | U | 2.25 | 10101.0101 | 73
ED-4 | Correa plastica y antiflama |  | U | 2.25 | 3787.8788 | 28
ED-5 | Gafas protectoras filtro UV |  | U | 2.25 | 2777.7778 | 20
ED-6 | Bota de seguridad PVC dielectrica |  | Par | 2.25 | 2916.6667 | 21
ED-7 | Capuchon |  | U | 2.25 | 2525.2525 | 19
ED-8 | Guantes Protectores - ingeniero reforzados |  | Par | 2 | 2525.2525 | 17
ED-9 | Impermeable (pantalon camisa) |  | U | 2.25 | 3750 | 27
ED-10 | Jean Dielectrico |  | U | 2.25 | 7575.7576 | 55
ED-11 | Casco dielectrico Tipo 2 Clase E con barboquejo |  | U | 0 | 7500 | 0
ED-12 | Kit de rescate para trabajo en alturas |  | U | 0 | 37500 | 0
ED-13 | Equipo completo para trabajo en alturas con pretales (Arnes dielectrico, 1 mosqueton de seguridad, tie off dielectrico, eslinga de posicionamiento, juego de pretales) |  | U | 0 | 26041.6667 | 0
Subtotal D | [5 empty] | 376
E. TRANSPORTE Y VIATICACION
Referencia | Descripción |  | Unidad | Cantidad | Vr. Unitario ($) | Vr. Total ($)
TV-1 | Camioneta |  | U | 0 | 5500000 | 0
TV-7 | Vibrador de concreto |  | U | 0 | 1324470 | 0
TV-9 | Dumper de descarga Frontal 2T |  | U | 0 | 4438716.24 | 0
TV-4 | Volqueta |  | U | 0 | 14828184 | 0
TV-5 | Retroexcavadora |  | U | 0 | 46030656 | 0
Subtotal E | [5 empty] | 0
SUBTOTAL COSTOS DIRECTOS (A+B+C+D+E) | [5 empty] | 1091936
|  |  |  | ADMINISTRACIÓN | 15% | 163790.4
|  |  |  | IMPREVISTOS | 5% | 54596.8
|  |  |  | UTILIDAD | 5% | 54596.8
SUBTOTAL COSTOS DIRECTOS (A+B+C+D+E) + COSTOS INDIRECTOS (C.I) | [5 empty] | 1364920
|  |  |  | IVA (OBRA) | 19% | 10373.392
TOTAL APU | [5 empty] | 1375293.392
Codigo APU | Nombre APU |  | Unidad APU | Rendimiento | Fecha | Valor APU
043_OC | REJILLA TRAGATORMENTAS |  | U | 0.5 |  | 13274802.53
A. MATERIAL
Referencia | Descripción |  | Unidad | Cantidad | Vr. Unitario ($) | Vr. Total ($)
MA-14 | CONCRETO DE 3000 PSI |  | M3 | 2.462 | 620227.2333 | 1527000
MA-603 | ACERO Fy= 240 MPa |  | KG | 492.4 | 7341.1 | 3614758
MA-662 | REJA PARA SUMIDERO EN HIERRO FUNDIDO |  | UN | 5 | 694603 | 3473015
MA-217 | FORMALETA EN MADERA CON TABLA DE 1" |  | M2 | 23.05 | 24691.1162 | 569131
Subtotal A | [5 empty] | 9183904
B. MANO DE OBRA
Referencia | Descripción | Cantidad | Fac. Sal | Jornal ($) | Prestaciones ($) | Vr. Total ($)
MO-1 | Ingeniero Residente de Obra | 0 | 4 | 271142.8571 | 162685.7143 | 0
MO-2 | Tecnico Supervisor | 0 | 2.3 | 155907.1429 | 93544.2857 | 0
MO-8 | Maestro de obra civil | 0 | 2.5 | 169464.2857 | 101678.5714 | 0
MO-9 | Oficial de Obra Civil | 1 | 1.5 | 115964.2857 | 69578.5714 | 371086
MO-5 | Profesional en SST | 0.25 | 2.5 | 169464.2857 | 101678.5714 | 135572
MO-7 | Ayudante de Obra Civil | 1 | 1 | 77309.5238 | 46385.7143 | 247391
Subtotal B | [5 empty] | 754049
C. EQUIPOS Y HERRAMIENTAS
Referencia | Descripción |  | Unidad | Cantidad | Vr. Unitario ($) | Vr. Total ($)
EH-1 | Juego Llaves |  | U | 0 | 9167 | 0
EH-2 | Manila de servicio |  | U | 0 | 2333 | 0
EH-3 | Tula portaherramientas |  | U | 0 | 1250 | 0
EH-4 | Agarradoras |  | U | 0 | 125000 | 0
EH-5 | Templadoras |  | U | 0 | 250000 | 0
EH-6 | Herramienta Menor |  | U | 2 | 75758 | 14431
Subtotal C | [5 empty] | 14431
D. EPP Y DOTACION
Referencia | Descripción |  | Unidad | Cantidad | Vr. Unitario ($) | Vr. Total ($)
ED-1 | Camisa indigo sin partes metalicas |  | U | 2.25 | 8585.8586 | 1840
ED-2 | Bota de seguridad dielectrica |  | Par | 2.25 | 7500 | 1608
ED-3 | Casco dielectrico Tipo 1 Clase E con barbuquejo |  | U | 2.25 | 10101.0101 | 2165
ED-4 | Correa plastica y antiflama |  | U | 2.25 | 3787.8788 | 812
ED-5 | Gafas protectoras filtro UV |  | U | 2.25 | 2777.7778 | 596
ED-6 | Bota de seguridad PVC dielectrica |  | Par | 2.25 | 2916.6667 | 625
ED-7 | Capuchon |  | U | 2.25 | 2525.2525 | 542
ED-8 | Guantes Protectores - ingeniero reforzados |  | Par | 2 | 2525.2525 | 482
ED-9 | Impermeable (pantalon camisa) |  | U | 2.25 | 3750 | 804
ED-10 | Jean Dielectrico |  | U | 2.25 | 7575.7576 | 1624
ED-11 | Casco dielectrico Tipo 2 Clase E con barboquejo |  | U | 0 | 7500 | 0
ED-12 | Kit de rescate para trabajo en alturas |  | U | 0 | 37500 | 0
ED-13 | Equipo completo para trabajo en alturas con pretales (Arnes dielectrico, 1 mosqueton de seguridad, tie off dielectrico, eslinga de posicionamiento, juego de pretales) |  | U | 0 | 26041.6667 | 0
Subtotal D | [5 empty] | 11098
E. TRANSPORTE Y VIATICACION
Referencia | Descripción |  | Unidad | Cantidad | Vr. Unitario ($) | Vr. Total ($)
TV-1 | Camioneta |  | U | 1 | 5500000 | 523810
TV-12 | Concretera |  | U | 1 | 550704 | 52448
TV-9 | Dumper de descarga Frontal 2T |  | U | 0 | 4438716.24 | 0
TV-4 | Volqueta |  | U | 0 | 14828184 | 0
TV-5 | Retroexcavadora |  | U | 0 | 46030656 | 0
Subtotal E | [5 empty] | 576258
SUBTOTAL COSTOS DIRECTOS (A+B+C+D+E) | [5 empty] | 10539740
|  |  |  | ADMINISTRACIÓN | 15% | 1580961
|  |  |  | IMPREVISTOS | 5% | 526987
|  |  |  | UTILIDAD | 5% | 526987
SUBTOTAL COSTOS DIRECTOS (A+B+C+D+E) + COSTOS INDIRECTOS (C.I) | [5 empty] | 13174675
|  |  |  | IVA (OBRA) | 19% | 100127.53
TOTAL APU | [5 empty] | 13274802.53
Codigo APU | Nombre APU |  | Unidad APU | Rendimiento | Fecha | Valor APU
044_OC | SUMIDERO VERTICAL SEGÚN (NORMA EPM, NC-AS-IL02-17/NEGC 818-01) |  | U | 0.5 |  | 7433741.5515
A. MATERIAL
Referencia | Descripción |  | Unidad | Cantidad | Vr. Unitario ($) | Vr. Total ($)
MA-459 | CONCRETO 4000 PSI |  | M3 | 1.6225 | 813410.5316 | 1319759
MA-603 | ACERO Fy= 240 MPa |  | KG | 324.5 | 7341.1 | 2382187
MA-481 | REJILLA DE ACERO GALVANIZADO 1M |  | UN | 1 | 114635.3 | 114636
MA-482 | TAPA PARA SUMIDERO |  | UN | 2 | 195000 | 390000
MA-217 | FORMALETA EN MADERA CON TABLA DE 1" |  | M2 | 7.05 | 24691.1162 | 174073
| - |  | - |  | - | -
Subtotal A | [5 empty] | 4380655
B. MANO DE OBRA
Referencia | Descripción | Cantidad | Fac. Sal | Jornal ($) | Prestaciones ($) | Vr. Total ($)
MO-1 | Ingeniero Residente de Obra | 0.25 | 4 | 271142.8571 | 162685.7143 | 216915
MO-2 | Tecnico Supervisor | 0 | 2.3 | 155907.1429 | 93544.2857 | 0
MO-8 | Maestro de obra civil | 0 | 2.5 | 169464.2857 | 101678.5714 | 0
MO-9 | Oficial de Obra Civil | 1 | 1.5 | 115964.2857 | 69578.5714 | 371086
MO-5 | Profesional en SST | 0.25 | 2.5 | 169464.2857 | 101678.5714 | 135572
MO-7 | Ayudante de Obra Civil | 1 | 1 | 77309.5238 | 46385.7143 | 247391
Subtotal B | [5 empty] | 970964
C. EQUIPOS Y HERRAMIENTAS
Referencia | Descripción |  | Unidad | Cantidad | Vr. Unitario ($) | Vr. Total ($)
EH-1 | Juego Llaves |  | U | 0 | 9167 | 0
EH-2 | Manila de servicio |  | U | 0 | 2333 | 0
EH-3 | Tula portaherramientas |  | U | 0 | 1250 | 0
EH-4 | Agarradoras |  | U | 0 | 125000 | 0
EH-5 | Templadoras |  | U | 0 | 250000 | 0
EH-6 | Herramienta Menor |  | U | 2 | 75758 | 14431
Subtotal C | [5 empty] | 14431
D. EPP Y DOTACION
Referencia | Descripción |  | Unidad | Cantidad | Vr. Unitario ($) | Vr. Total ($)
ED-1 | Camisa indigo sin partes metalicas |  | U | 2.5 | 8585.8586 | 2045
ED-2 | Bota de seguridad dielectrica |  | Par | 2.5 | 7500 | 1786
ED-3 | Casco dielectrico Tipo 1 Clase E con barbuquejo |  | U | 2.5 | 10101.0101 | 2406
ED-4 | Correa plastica y antiflama |  | U | 2.5 | 3787.8788 | 902
ED-5 | Gafas protectoras filtro UV |  | U | 2.5 | 2777.7778 | 662
ED-6 | Bota de seguridad PVC dielectrica |  | Par | 2.5 | 2916.6667 | 695
ED-7 | Capuchon |  | U | 2.5 | 2525.2525 | 602
ED-8 | Guantes Protectores - ingeniero reforzados |  | Par | 2 | 2525.2525 | 482
ED-9 | Impermeable (pantalon camisa) |  | U | 2.5 | 3750 | 893
ED-10 | Jean Dielectrico |  | U | 2.5 | 7575.7576 | 1804
ED-11 | Casco dielectrico Tipo 2 Clase E con barboquejo |  | U | 0 | 7500 | 0
ED-12 | Kit de rescate para trabajo en alturas |  | U | 0 | 37500 | 0
ED-13 | Equipo completo para trabajo en alturas con pretales (Arnes dielectrico, 1 mosqueton de seguridad, tie off dielectrico, eslinga de posicionamiento, juego de pretales) |  | U | 0 | 26041.6667 | 0
Subtotal D | [5 empty] | 12277
E. TRANSPORTE Y VIATICACION
Referencia | Descripción |  | Unidad | Cantidad | Vr. Unitario ($) | Vr. Total ($)
TV-1 | Camioneta |  | U | 1 | 5500000 | 523810
TV-2 | Grúa Hidráulica |  | U | 0 | 21000000 | 0
TV-9 | Dumper de descarga Frontal 2T |  | U | 0 | 4438716.24 | 0
TV-4 | Volqueta |  | U | 0 | 14828184 | 0
TV-5 | Retroexcavadora |  | U | 0 | 46030656 | 0
Subtotal E | [5 empty] | 523810
SUBTOTAL COSTOS DIRECTOS (A+B+C+D+E) | [5 empty] | 5902137
|  |  |  | ADMINISTRACIÓN | 15% | 885320.55
|  |  |  | IMPREVISTOS | 5% | 295106.85
|  |  |  | UTILIDAD | 5% | 295106.85
SUBTOTAL COSTOS DIRECTOS (A+B+C+D+E) + COSTOS INDIRECTOS (C.I) | [5 empty] | 7377671.25
|  |  |  | IVA (OBRA) | 19% | 56070.3015
TOTAL APU | [5 empty] | 7433741.5515
Codigo APU | Nombre APU |  | Unidad APU | Rendimiento | Fecha | Valor APU
046_OC | RELLENO CON MATERIAL DE SITIO, ARENA Y CINTA DE SEÑALIZACIÓN |  | ML | 15 |  | 148906.9065
A. MATERIAL
Referencia | Descripción |  | Unidad | Cantidad | Vr. Unitario ($) | Vr. Total ($)
MA-198 | ARENA |  | M3 | 0.3 | 60000 | 18000
MA-199 | CINTA DE SEÑALIZACIÓN DE SEGURIDAD |  | ML | 1 | 1300 | 1300
| - |  | - |  | - | -
| - |  | - |  | - | -
Subtotal A | [5 empty] | 19300
B. MANO DE OBRA
Referencia | Descripción | Cantidad | Fac. Sal | Jornal ($) | Prestaciones ($) | Vr. Total ($)
MO-1 | Ingeniero Residente de Obra | 0.25 | 4 | 271142.8571 | 162685.7143 | 7231
MO-2 | Tecnico Supervisor | 0 | 2.3 | 155907.1429 | 93544.2857 | 0
MO-3 | Tecnico Liniero | 0 | 2 | 154619.0476 | 92771.4286 | 0
MO-4 | Ayudante Calificado | 0 | 1.5 | 115964.2857 | 69578.5714 | 0
MO-5 | Profesional en SST | 0.25 | 2.5 | 169464.2857 | 101678.5714 | 4520
MO-6 | Ayudante No Calificado | 0 | 1 | 77309.5238 | 46385.7143 | 0
MO-8 | Maestro de obra civil | 0.25 | 2.5 | 169464.2857 | 101678.5714 | 4520
MO-7 | Ayudante de Obra Civil | 2 | 1 | 77309.5238 | 46385.7143 | 16493
Subtotal B | [5 empty] | 32764
C. EQUIPOS Y HERRAMIENTAS
Referencia | Descripción |  | Unidad | Cantidad | Vr. Unitario ($) | Vr. Total ($)
EH-1 | Juego Llaves |  | U | 0 | 9167 | 0
EH-2 | Manila de servicio |  | U | 0 | 2333 | 0
EH-3 | Tula portaherramientas |  | U | 0 | 1250 | 0
EH-4 | Agarradoras |  | U | 0 | 125000 | 0
EH-5 | Templadoras |  | U | 0 | 250000 | 0
EH-6 | Herramienta Menor |  | U | 10 | 75758 | 2406
Subtotal C | [5 empty] | 2406
D. EPP Y DOTACION
Referencia | Descripción |  | Unidad | Cantidad | Vr. Unitario ($) | Vr. Total ($)
ED-1 | Camisa indigo sin partes metalicas |  | U | 2.75 | 8585.8586 | 75
ED-2 | Bota de seguridad dielectrica |  | Par | 2.75 | 7500 | 66
ED-3 | Casco dielectrico Tipo 1 Clase E con barbuquejo |  | U | 2.5 | 10101.0101 | 81
ED-4 | Correa plastica y antiflama |  | U | 2.75 | 3787.8788 | 34
ED-5 | Gafas protectoras filtro UV |  | U | 2.75 | 2777.7778 | 25
ED-6 | Bota de seguridad PVC dielectrica |  | Par | 2.75 | 2916.6667 | 26
ED-7 | Capuchon |  | U | 2.75 | 2525.2525 | 23
ED-8 | Guantes Protectores - ingeniero reforzados |  | Par | 0 | 2525.2525 | 0
ED-9 | Impermeable (pantalon camisa) |  | U | 2.75 | 3750 | 33
ED-10 | Jean Dielectrico |  | U | 2.75 | 7575.7576 | 67
ED-11 | Casco dielectrico Tipo 2 Clase E con barboquejo |  | U | 0 | 7500 | 0
ED-12 | Kit de rescate para trabajo en alturas |  | U | 0 | 37500 | 0
ED-13 | Equipo completo para trabajo en alturas con pretales (Arnes dielectrico, 1 mosqueton de seguridad, tie off dielectrico, eslinga de posicionamiento, juego de pretales) |  | U | 0 | 26041.6667 | 0
Subtotal D | [5 empty] | 430
E. TRANSPORTE Y VIATICACION
Referencia | Descripción |  | Unidad | Cantidad | Vr. Unitario ($) | Vr. Total ($)
TV-1 | Camioneta |  | U | 0.5 | 5500000 | 8731
TV-15 | Compactador De Neumáticos Autopropulsado, De 12/22 T |  | U | 1 | 17197488 | 54596
TV-3 | Camabaja |  | TON/KM | 0 | 611 | 0
TV-4 | Volqueta |  | U | 0 | 14828184 | 0
TV-5 | Retroexcavadora |  | U | 0 | 46030656 | 0
Subtotal E | [5 empty] | 63327
SUBTOTAL COSTOS DIRECTOS (A+B+C+D+E) | [5 empty] | 118227
|  |  |  | ADMINISTRACIÓN | 15% | 17734.05
|  |  |  | IMPREVISTOS | 5% | 5911.35
|  |  |  | UTILIDAD | 5% | 5911.35
SUBTOTAL COSTOS DIRECTOS (A+B+C+D+E) + COSTOS INDIRECTOS (C.I) | [5 empty] | 147783.75
|  |  |  | IVA (OBRA) | 19% | 1123.1565
TOTAL APU | [5 empty] | 148906.9065
Codigo APU | Nombre APU |  | Unidad APU | Rendimiento | Fecha | Valor APU
047_OC | TUBO PVC DE Ø2". INCLUYE CODOS, UNIONES, SOLDADURA Y LIMPIADOR |  | M | 4.2 |  | 167718.7985
A. MATERIAL
Referencia | Descripción |  | Unidad | Cantidad | Vr. Unitario ($) | Vr. Total ($)
MA-463 | TUBERÍA SANITARIA PVC 2" |  | ML | 1 | 9727.9 | 9728
MA-200 | SOLDADURA PVC 1/4 GL |  | GALÓN | 0.016667 | 88270 | 1472
MA-252 | LIMPIADOR DE TUBERÍA PVC 1/4 GL |  | GALÓN | 0.016667 | 60970 | 1017
MA-464 | CODO SANITARIO PVC 2" |  | UN | 0.05 | 2730 | 137
MA-465 | UNION SANITARIA PVC 2" |  | UN | 0.033333 | 2145 | 72
| - |  | - |  | - | -
| - |  | - |  | - | -
| - |  | - |  | - | -
Subtotal A | [5 empty] | 12426
B. MANO DE OBRA
Referencia | Descripción | Cantidad | Fac. Sal | Jornal ($) | Prestaciones ($) | Vr. Total ($)
MO-1 | Ingeniero Residente de Obra | 0 | 4 | 271142.8571 | 162685.7143 | 0
MO-2 | Tecnico Supervisor | 0 | 2.3 | 155907.1429 | 93544.2857 | 0
MO-8 | Maestro de obra civil | 0 | 2.5 | 169464.2857 | 101678.5714 | 0
MO-9 | Oficial de Obra Civil | 0.25 | 1.5 | 115964.2857 | 69578.5714 | 11045
MO-5 | Profesional en SST | 0.25 | 2.5 | 169464.2857 | 101678.5714 | 16140
MO-7 | Ayudante de Obra Civil | 1 | 1 | 77309.5238 | 46385.7143 | 29452
Subtotal B | [5 empty] | 56637
C. EQUIPOS Y HERRAMIENTAS
Referencia | Descripción |  | Unidad | Cantidad | Vr. Unitario ($) | Vr. Total ($)
EH-1 | Juego Llaves |  | U | 0 | 9167 | 0
EH-2 | Manila de servicio |  | U | 0 | 2333 | 0
EH-3 | Tula portaherramientas |  | U | 0 | 1250 | 0
EH-4 | Agarradoras |  | U | 0 | 125000 | 0
EH-5 | Templadoras |  | U | 0 | 250000 | 0
EH-6 | Herramienta Menor |  | U | 1 | 75758 | 859
Subtotal C | [5 empty] | 859
D. EPP Y DOTACION
Referencia | Descripción |  | Unidad | Cantidad | Vr. Unitario ($) | Vr. Total ($)
ED-1 | Camisa indigo sin partes metalicas |  | U | 1.5 | 8585.8586 | 147
ED-2 | Bota de seguridad dielectrica |  | Par | 1.5 | 7500 | 128
ED-3 | Casco dielectrico Tipo 1 Clase E con barbuquejo |  | U | 1.5 | 10101.0101 | 172
ED-4 | Correa plastica y antiflama |  | U | 1.5 | 3787.8788 | 65
ED-5 | Gafas protectoras filtro UV |  | U | 1.5 | 2777.7778 | 48
ED-6 | Bota de seguridad PVC dielectrica |  | Par | 1.5 | 2916.6667 | 50
ED-7 | Capuchon |  | U | 1.5 | 2525.2525 | 43
ED-8 | Guantes Protectores - ingeniero reforzados |  | Par | 1.25 | 2525.2525 | 36
ED-9 | Impermeable (pantalon camisa) |  | U | 1.5 | 3750 | 64
ED-10 | Jean Dielectrico |  | U | 1.5 | 7575.7576 | 129
ED-11 | Casco dielectrico Tipo 2 Clase E con barboquejo |  | U | 0 | 7500 | 0
ED-12 | Kit de rescate para trabajo en alturas |  | U | 0 | 37500 | 0
ED-13 | Equipo completo para trabajo en alturas con pretales (Arnes dielectrico, 1 mosqueton de seguridad, tie off dielectrico, eslinga de posicionamiento, juego de pretales) |  | U | 0 | 26041.6667 | 0
Subtotal D | [5 empty] | 882
E. TRANSPORTE Y VIATICACION
Referencia | Descripción |  | Unidad | Cantidad | Vr. Unitario ($) | Vr. Total ($)
TV-1 | Camioneta |  | U | 1 | 5500000 | 62359
TV-2 | Grúa Hidráulica |  | U | 0 | 21000000 | 0
TV-9 | Dumper de descarga Frontal 2T |  | U | 0 | 4438716.24 | 0
TV-4 | Volqueta |  | U | 0 | 14828184 | 0
TV-5 | Retroexcavadora |  | U | 0 | 46030656 | 0
Subtotal E | [5 empty] | 62359
SUBTOTAL COSTOS DIRECTOS (A+B+C+D+E) | [5 empty] | 133163
|  |  |  | ADMINISTRACIÓN | 15% | 19974.45
|  |  |  | IMPREVISTOS | 5% | 6658.15
|  |  |  | UTILIDAD | 5% | 6658.15
SUBTOTAL COSTOS DIRECTOS (A+B+C+D+E) + COSTOS INDIRECTOS (C.I) | [5 empty] | 166453.75
|  |  |  | IVA (OBRA) | 19% | 1265.0485
TOTAL APU | [5 empty] | 167718.7985
Codigo APU | Nombre APU |  | Unidad APU | Rendimiento | Fecha | Valor APU
048_OC | TUBO PVC DE Ø4". INCLUYE CODOS, UNIONES, SOLDADURA Y LIMPIADOR |  | M | 8 |  | 68966.4415
A. MATERIAL
Referencia | Descripción |  | Unidad | Cantidad | Vr. Unitario ($) | Vr. Total ($)
MA-466 | TUBERÍA SANITARIA PVC 4" |  | ML | 1 | 20560.8 | 20561
MA-467 | CODO SANITARIO PVC 4" |  | UN | 0.05 | 10400 | 520
MA-468 | UNION SANITARIA PVC 4" |  | UN | 0.033333 | 6240 | 208
MA-200 | SOLDADURA PVC 1/4 GL |  | GALÓN | 0.016667 | 88270 | 1472
MA-252 | LIMPIADOR DE TUBERÍA PVC 1/4 GL |  | GALÓN | 0.016667 | 60970 | 1017
| - |  | - |  | - | -
| - |  | - |  | - | -
| - |  | - |  | - | -
Subtotal A | [5 empty] | 23778
B. MANO DE OBRA
Referencia | Descripción | Cantidad | Fac. Sal | Jornal ($) | Prestaciones ($) | Vr. Total ($)
MO-1 | Ingeniero Residente de Obra | 0 | 4 | 271142.8571 | 162685.7143 | 0
MO-2 | Tecnico Supervisor | 0 | 2.3 | 155907.1429 | 93544.2857 | 0
MO-8 | Maestro de obra civil | 0 | 2.5 | 169464.2857 | 101678.5714 | 0
MO-9 | Oficial de Obra Civil | 0.25 | 1.5 | 115964.2857 | 69578.5714 | 5799
MO-5 | Profesional en SST | 0.25 | 2.5 | 169464.2857 | 101678.5714 | 8474
MO-7 | Ayudante de Obra Civil | 1 | 1 | 77309.5238 | 46385.7143 | 15462
Subtotal B | [5 empty] | 29735
C. EQUIPOS Y HERRAMIENTAS
Referencia | Descripción |  | Unidad | Cantidad | Vr. Unitario ($) | Vr. Total ($)
EH-1 | Juego Llaves |  | U | 0 | 9167 | 0
EH-2 | Manila de servicio |  | U | 0 | 2333 | 0
EH-3 | Tula portaherramientas |  | U | 0 | 1250 | 0
EH-4 | Agarradoras |  | U | 0 | 125000 | 0
EH-5 | Templadoras |  | U | 0 | 250000 | 0
EH-6 | Herramienta Menor |  | U | 1 | 75758 | 451
Subtotal C | [5 empty] | 451
D. EPP Y DOTACION
Referencia | Descripción |  | Unidad | Cantidad | Vr. Unitario ($) | Vr. Total ($)
ED-1 | Camisa indigo sin partes metalicas |  | U | 1.5 | 8585.8586 | 77
ED-2 | Bota de seguridad dielectrica |  | Par | 1.5 | 7500 | 67
ED-3 | Casco dielectrico Tipo 1 Clase E con barbuquejo |  | U | 1.5 | 10101.0101 | 91
ED-4 | Correa plastica y antiflama |  | U | 1.5 | 3787.8788 | 34
ED-5 | Gafas protectoras filtro UV |  | U | 1.5 | 2777.7778 | 25
ED-6 | Bota de seguridad PVC dielectrica |  | Par | 1.5 | 2916.6667 | 27
ED-7 | Capuchon |  | U | 1.5 | 2525.2525 | 23
ED-8 | Guantes Protectores - ingeniero reforzados |  | Par | 1.25 | 2525.2525 | 19
ED-9 | Impermeable (pantalon camisa) |  | U | 1.5 | 3750 | 34
ED-10 | Jean Dielectrico |  | U | 1.5 | 7575.7576 | 68
ED-11 | Casco dielectrico Tipo 2 Clase E con barboquejo |  | U | 0 | 7500 | 0
ED-12 | Kit de rescate para trabajo en alturas |  | U | 0 | 37500 | 0
ED-13 | Equipo completo para trabajo en alturas con pretales (Arnes dielectrico, 1 mosqueton de seguridad, tie off dielectrico, eslinga de posicionamiento, juego de pretales) |  | U | 0 | 26041.6667 | 0
Subtotal D | [5 empty] | 465
E. TRANSPORTE Y VIATICACION
Referencia | Descripción |  | Unidad | Cantidad | Vr. Unitario ($) | Vr. Total ($)
TV-1 | Camioneta |  | U | 0.01 | 5500000 | 328
TV-2 | Grúa Hidráulica |  | U | 0 | 21000000 | 0
TV-9 | Dumper de descarga Frontal 2T |  | U | 0 | 4438716.24 | 0
TV-4 | Volqueta |  | U | 0 | 14828184 | 0
TV-5 | Retroexcavadora |  | U | 0 | 46030656 | 0
Subtotal E | [5 empty] | 328
SUBTOTAL COSTOS DIRECTOS (A+B+C+D+E) | [5 empty] | 54757
|  |  |  | ADMINISTRACIÓN | 15% | 8213.55
|  |  |  | IMPREVISTOS | 5% | 2737.85
|  |  |  | UTILIDAD | 5% | 2737.85
SUBTOTAL COSTOS DIRECTOS (A+B+C+D+E) + COSTOS INDIRECTOS (C.I) | [5 empty] | 68446.25
|  |  |  | IVA (OBRA) | 19% | 520.1915
TOTAL APU | [5 empty] | 68966.4415
Codigo APU | Nombre APU |  | Unidad APU | Rendimiento | Fecha | Valor APU
049_OC | TUBO PVC DE Ø6". INCLUYE CODOS, UNIONES, SOLDADURA Y LIMPIADOR |  | M | 4.2 |  | 221425.138
A. MATERIAL
Referencia | Descripción |  | Unidad | Cantidad | Vr. Unitario ($) | Vr. Total ($)
MA-469 | TUBERÍA SANITARIA PVC 6" |  | ML | 1 | 46127.9 | 46128
MA-470 | CODO SANITARIO PVC 6" |  | UN | 0.05 | 101335 | 5067
MA-471 | UNION SANITARIA PVC 6" |  | UN | 0.033333 | 41470 | 1383
MA-200 | SOLDADURA PVC 1/4 GL |  | GALÓN | 0.016667 | 88270 | 1472
MA-252 | LIMPIADOR DE TUBERÍA PVC 1/4 GL |  | GALÓN | 0.016667 | 60970 | 1017
| - |  | - |  | - | -
| - |  | - |  | - | -
| - |  | - |  | - | -
Subtotal A | [5 empty] | 55067
B. MANO DE OBRA
Referencia | Descripción | Cantidad | Fac. Sal | Jornal ($) | Prestaciones ($) | Vr. Total ($)
MO-1 | Ingeniero Residente de Obra | 0 | 4 | 271142.8571 | 162685.7143 | 0
MO-2 | Tecnico Supervisor | 0 | 2.3 | 155907.1429 | 93544.2857 | 0
MO-8 | Maestro de obra civil | 0 | 2.5 | 169464.2857 | 101678.5714 | 0
MO-9 | Oficial de Obra Civil | 0.25 | 1.5 | 115964.2857 | 69578.5714 | 11045
MO-5 | Profesional en SST | 0.25 | 2.5 | 169464.2857 | 101678.5714 | 16140
MO-7 | Ayudante de Obra Civil | 1 | 1 | 77309.5238 | 46385.7143 | 29452
Subtotal B | [5 empty] | 56637
C. EQUIPOS Y HERRAMIENTAS
Referencia | Descripción |  | Unidad | Cantidad | Vr. Unitario ($) | Vr. Total ($)
EH-1 | Juego Llaves |  | U | 0 | 9167 | 0
EH-2 | Manila de servicio |  | U | 0 | 2333 | 0
EH-3 | Tula portaherramientas |  | U | 0 | 1250 | 0
EH-4 | Agarradoras |  | U | 0 | 125000 | 0
EH-5 | Templadoras |  | U | 0 | 250000 | 0
EH-6 | Herramienta Menor |  | U | 1 | 75758 | 859
Subtotal C | [5 empty] | 859
D. EPP Y DOTACION
Referencia | Descripción |  | Unidad | Cantidad | Vr. Unitario ($) | Vr. Total ($)
ED-1 | Camisa indigo sin partes metalicas |  | U | 1.5 | 8585.8586 | 147
ED-2 | Bota de seguridad dielectrica |  | Par | 1.5 | 7500 | 128
ED-3 | Casco dielectrico Tipo 1 Clase E con barbuquejo |  | U | 1.5 | 10101.0101 | 172
ED-4 | Correa plastica y antiflama |  | U | 1.5 | 3787.8788 | 65
ED-5 | Gafas protectoras filtro UV |  | U | 1.5 | 2777.7778 | 48
ED-6 | Bota de seguridad PVC dielectrica |  | Par | 1.5 | 2916.6667 | 50
ED-7 | Capuchon |  | U | 1.5 | 2525.2525 | 43
ED-8 | Guantes Protectores - ingeniero reforzados |  | Par | 1.25 | 2525.2525 | 36
ED-9 | Impermeable (pantalon camisa) |  | U | 1.5 | 3750 | 64
ED-10 | Jean Dielectrico |  | U | 1.5 | 7575.7576 | 129
ED-11 | Casco dielectrico Tipo 2 Clase E con barboquejo |  | U | 0 | 7500 | 0
ED-12 | Kit de rescate para trabajo en alturas |  | U | 0 | 37500 | 0
ED-13 | Equipo completo para trabajo en alturas con pretales (Arnes dielectrico, 1 mosqueton de seguridad, tie off dielectrico, eslinga de posicionamiento, juego de pretales) |  | U | 0 | 26041.6667 | 0
Subtotal D | [5 empty] | 882
E. TRANSPORTE Y VIATICACION
Referencia | Descripción |  | Unidad | Cantidad | Vr. Unitario ($) | Vr. Total ($)
TV-1 | Camioneta |  | U | 1 | 5500000 | 62359
TV-2 | Grúa Hidráulica |  | U | 0 | 21000000 | 0
TV-9 | Dumper de descarga Frontal 2T |  | U | 0 | 4438716.24 | 0
TV-4 | Volqueta |  | U | 0 | 14828184 | 0
TV-5 | Retroexcavadora |  | U | 0 | 46030656 | 0
Subtotal E | [5 empty] | 62359
SUBTOTAL COSTOS DIRECTOS (A+B+C+D+E) | [5 empty] | 175804
|  |  |  | ADMINISTRACIÓN | 15% | 26370.6
|  |  |  | IMPREVISTOS | 5% | 8790.2
|  |  |  | UTILIDAD | 5% | 8790.2
SUBTOTAL COSTOS DIRECTOS (A+B+C+D+E) + COSTOS INDIRECTOS (C.I) | [5 empty] | 219755
|  |  |  | IVA (OBRA) | 19% | 1670.138
TOTAL APU | [5 empty] | 221425.138
Codigo APU | Nombre APU |  | Unidad APU | Rendimiento | Fecha | Valor APU
050_OC | TUBO PVC DE Ø8". INCLUYE CODOS, UNIONES, SOLDADURA Y LIMPIADOR |  | M | 4.2 |  | 312048.682
A. MATERIAL
Referencia | Descripción |  | Unidad | Cantidad | Vr. Unitario ($) | Vr. Total ($)
MA-472 | TUBERÍA SANITARIA PVC 8" |  | ML | 1 | 105927.9 | 105928
MA-473 | CODO SANITARIO PVC 8" |  | UN | 0.05 | 302770 | 15139
MA-474 | UNION SANITARIA PVC 8" |  | UN | 0.033333 | 103870 | 3463
MA-200 | SOLDADURA PVC 1/4 GL |  | GALÓN | 0.016667 | 88270 | 1472
MA-252 | LIMPIADOR DE TUBERÍA PVC 1/4 GL |  | GALÓN | 0.016667 | 60970 | 1017
| - |  | - |  | - | -
| - |  | - |  | - | -
| - |  | - |  | - | -
Subtotal A | [5 empty] | 127019
B. MANO DE OBRA
Referencia | Descripción | Cantidad | Fac. Sal | Jornal ($) | Prestaciones ($) | Vr. Total ($)
MO-1 | Ingeniero Residente de Obra | 0 | 4 | 271142.8571 | 162685.7143 | 0
MO-2 | Tecnico Supervisor | 0 | 2.3 | 155907.1429 | 93544.2857 | 0
MO-8 | Maestro de obra civil | 0 | 2.5 | 169464.2857 | 101678.5714 | 0
MO-9 | Oficial de Obra Civil | 0.25 | 1.5 | 115964.2857 | 69578.5714 | 11045
MO-5 | Profesional en SST | 0.25 | 2.5 | 169464.2857 | 101678.5714 | 16140
MO-7 | Ayudante de Obra Civil | 1 | 1 | 77309.5238 | 46385.7143 | 29452
Subtotal B | [5 empty] | 56637
C. EQUIPOS Y HERRAMIENTAS
Referencia | Descripción |  | Unidad | Cantidad | Vr. Unitario ($) | Vr. Total ($)
EH-1 | Juego Llaves |  | U | 0 | 9167 | 0
EH-2 | Manila de servicio |  | U | 0 | 2333 | 0
EH-3 | Tula portaherramientas |  | U | 0 | 1250 | 0
EH-4 | Agarradoras |  | U | 0 | 125000 | 0
EH-5 | Templadoras |  | U | 0 | 250000 | 0
EH-6 | Herramienta Menor |  | U | 1 | 75758 | 859
Subtotal C | [5 empty] | 859
D. EPP Y DOTACION
Referencia | Descripción |  | Unidad | Cantidad | Vr. Unitario ($) | Vr. Total ($)
ED-1 | Camisa indigo sin partes metalicas |  | U | 1.5 | 8585.8586 | 147
ED-2 | Bota de seguridad dielectrica |  | Par | 1.5 | 7500 | 128
ED-3 | Casco dielectrico Tipo 1 Clase E con barbuquejo |  | U | 1.5 | 10101.0101 | 172
ED-4 | Correa plastica y antiflama |  | U | 1.5 | 3787.8788 | 65
ED-5 | Gafas protectoras filtro UV |  | U | 1.5 | 2777.7778 | 48
ED-6 | Bota de seguridad PVC dielectrica |  | Par | 1.5 | 2916.6667 | 50
ED-7 | Capuchon |  | U | 1.5 | 2525.2525 | 43
ED-8 | Guantes Protectores - ingeniero reforzados |  | Par | 1.25 | 2525.2525 | 36
ED-9 | Impermeable (pantalon camisa) |  | U | 1.5 | 3750 | 64
ED-10 | Jean Dielectrico |  | U | 1.5 | 7575.7576 | 129
ED-11 | Casco dielectrico Tipo 2 Clase E con barboquejo |  | U | 0 | 7500 | 0
ED-12 | Kit de rescate para trabajo en alturas |  | U | 0 | 37500 | 0
ED-13 | Equipo completo para trabajo en alturas con pretales (Arnes dielectrico, 1 mosqueton de seguridad, tie off dielectrico, eslinga de posicionamiento, juego de pretales) |  | U | 0 | 26041.6667 | 0
Subtotal D | [5 empty] | 882
E. TRANSPORTE Y VIATICACION
Referencia | Descripción |  | Unidad | Cantidad | Vr. Unitario ($) | Vr. Total ($)
TV-1 | Camioneta |  | U | 1 | 5500000 | 62359
TV-2 | Grúa Hidráulica |  | U | 0 | 21000000 | 0
TV-9 | Dumper de descarga Frontal 2T |  | U | 0 | 4438716.24 | 0
TV-4 | Volqueta |  | U | 0 | 14828184 | 0
TV-5 | Retroexcavadora |  | U | 0 | 46030656 | 0
Subtotal E | [5 empty] | 62359
SUBTOTAL COSTOS DIRECTOS (A+B+C+D+E) | [5 empty] | 247756
|  |  |  | ADMINISTRACIÓN | 15% | 37163.4
|  |  |  | IMPREVISTOS | 5% | 12387.8
|  |  |  | UTILIDAD | 5% | 12387.8
SUBTOTAL COSTOS DIRECTOS (A+B+C+D+E) + COSTOS INDIRECTOS (C.I) | [5 empty] | 309695
|  |  |  | IVA (OBRA) | 19% | 2353.682
TOTAL APU | [5 empty] | 312048.682
Codigo APU | Nombre APU |  | Unidad APU | Rendimiento | Fecha | Valor APU
051_OC | TUBO PVC DE Ø10". INCLUYE CODOS, UNIONES, SOLDADURA Y LIMPIADOR |  | M | 4.2 |  | 303970.249
A. MATERIAL
Referencia | Descripción |  | Unidad | Cantidad | Vr. Unitario ($) | Vr. Total ($)
MA-475 | TUBERÍA SANITARIA PVC 10" |  | ML | 1 | 82527.9 | 82528
MA-476 | CODO SANITARIO PVC 10" |  | UN | 0.05 | 539370 | 26969
MA-477 | UNION SANITARIA PVC 10" |  | UN | 0.033333 | 258570 | 8619
MA-200 | SOLDADURA PVC 1/4 GL |  | GALÓN | 0.016667 | 88270 | 1472
MA-252 | LIMPIADOR DE TUBERÍA PVC 1/4 GL |  | GALÓN | 0.016667 | 60970 | 1017
| - |  | - |  | - | -
| - |  | - |  | - | -
| - |  | - |  | - | -
Subtotal A | [5 empty] | 120605
B. MANO DE OBRA
Referencia | Descripción | Cantidad | Fac. Sal | Jornal ($) | Prestaciones ($) | Vr. Total ($)
MO-1 | Ingeniero Residente de Obra | 0 | 4 | 271142.8571 | 162685.7143 | 0
MO-2 | Tecnico Supervisor | 0 | 2.3 | 155907.1429 | 93544.2857 | 0
MO-8 | Maestro de obra civil | 0 | 2.5 | 169464.2857 | 101678.5714 | 0
MO-9 | Oficial de Obra Civil | 0.25 | 1.5 | 115964.2857 | 69578.5714 | 11045
MO-5 | Profesional en SST | 0.25 | 2.5 | 169464.2857 | 101678.5714 | 16140
MO-7 | Ayudante de Obra Civil | 1 | 1 | 77309.5238 | 46385.7143 | 29452
Subtotal B | [5 empty] | 56637
C. EQUIPOS Y HERRAMIENTAS
Referencia | Descripción |  | Unidad | Cantidad | Vr. Unitario ($) | Vr. Total ($)
EH-1 | Juego Llaves |  | U | 0 | 9167 | 0
EH-2 | Manila de servicio |  | U | 0 | 2333 | 0
EH-3 | Tula portaherramientas |  | U | 0 | 1250 | 0
EH-4 | Agarradoras |  | U | 0 | 125000 | 0
EH-5 | Templadoras |  | U | 0 | 250000 | 0
EH-6 | Herramienta Menor |  | U | 1 | 75758 | 859
Subtotal C | [5 empty] | 859
D. EPP Y DOTACION
Referencia | Descripción |  | Unidad | Cantidad | Vr. Unitario ($) | Vr. Total ($)
ED-1 | Camisa indigo sin partes metalicas |  | U | 1.5 | 8585.8586 | 147
ED-2 | Bota de seguridad dielectrica |  | Par | 1.5 | 7500 | 128
ED-3 | Casco dielectrico Tipo 1 Clase E con barbuquejo |  | U | 1.5 | 10101.0101 | 172
ED-4 | Correa plastica y antiflama |  | U | 1.5 | 3787.8788 | 65
ED-5 | Gafas protectoras filtro UV |  | U | 1.5 | 2777.7778 | 48
ED-6 | Bota de seguridad PVC dielectrica |  | Par | 1.5 | 2916.6667 | 50
ED-7 | Capuchon |  | U | 1.5 | 2525.2525 | 43
ED-8 | Guantes Protectores - ingeniero reforzados |  | Par | 1.25 | 2525.2525 | 36
ED-9 | Impermeable (pantalon camisa) |  | U | 1.5 | 3750 | 64
ED-10 | Jean Dielectrico |  | U | 1.5 | 7575.7576 | 129
ED-11 | Casco dielectrico Tipo 2 Clase E con barboquejo |  | U | 0 | 7500 | 0
ED-12 | Kit de rescate para trabajo en alturas |  | U | 0 | 37500 | 0
ED-13 | Equipo completo para trabajo en alturas con pretales (Arnes dielectrico, 1 mosqueton de seguridad, tie off dielectrico, eslinga de posicionamiento, juego de pretales) |  | U | 0 | 26041.6667 | 0
Subtotal D | [5 empty] | 882
E. TRANSPORTE Y VIATICACION
Referencia | Descripción |  | Unidad | Cantidad | Vr. Unitario ($) | Vr. Total ($)
TV-1 | Camioneta |  | U | 1 | 5500000 | 62359
TV-2 | Grúa Hidráulica |  | U | 0 | 21000000 | 0
TV-9 | Dumper de descarga Frontal 2T |  | U | 0 | 4438716.24 | 0
TV-4 | Volqueta |  | U | 0 | 14828184 | 0
TV-5 | Retroexcavadora |  | U | 0 | 46030656 | 0
Subtotal E | [5 empty] | 62359
SUBTOTAL COSTOS DIRECTOS (A+B+C+D+E) | [5 empty] | 241342
|  |  |  | ADMINISTRACIÓN | 15% | 36201.3
|  |  |  | IMPREVISTOS | 5% | 12067.1
|  |  |  | UTILIDAD | 5% | 12067.1
SUBTOTAL COSTOS DIRECTOS (A+B+C+D+E) + COSTOS INDIRECTOS (C.I) | [5 empty] | 301677.5
|  |  |  | IVA (OBRA) | 19% | 2292.749
TOTAL APU | [5 empty] | 303970.249
Codigo APU | Nombre APU |  | Unidad APU | Rendimiento | Fecha | Valor APU
052_OC | SUMINISTRO E INSTALACIÓN DE PROTECCIÓN EN CONCRETO DE 2500 PSI DE 100 X 5 CM PARA CRUCES DE CANALIZACIONES EN VIA |  | ML | 30 |  | 87722.9155
A. MATERIAL
Referencia | Descripción |  | Unidad | Cantidad | Vr. Unitario ($) | Vr. Total ($)
MA-190 | CONCRETO PARA SOLADO 2500 PSI |  | M3 | 0.05 | 760500 | 38025
Subtotal A | [5 empty] | 38025
B. MANO DE OBRA
Referencia | Descripción | Cantidad | Fac. Sal | Jornal ($) | Prestaciones ($) | Vr. Total ($)
MO-1 | Ingeniero Residente de Obra | 0.25 | 4 | 271142.8571 | 162685.7143 | 3616
MO-2 | Tecnico Supervisor | 0.25 | 2.3 | 155907.1429 | 93544.2857 | 2079
MO-13 | Oficial Eléctrico | 1 | 2 | 154619.0476 | 92771.4286 | 8247
MO-4 | Ayudante Calificado | 1 | 1.5 | 115964.2857 | 69578.5714 | 6185
MO-5 | Profesional en SST | 0.25 | 2.5 | 169464.2857 | 101678.5714 | 2260
MO-6 | Ayudante No Calificado | 0 | 1 | 77309.5238 | 46385.7143 | 0
Subtotal B | [5 empty] | 22387
C. EQUIPOS Y HERRAMIENTAS
Referencia | Descripción |  | Unidad | Cantidad | Vr. Unitario ($) | Vr. Total ($)
EH-1 | Juego Llaves |  | U | 2 | 9167 | 30
EH-2 | Manila de servicio |  | U | 0 | 2333 | 0
EH-3 | Tula portaherramientas |  | U | 2 | 1250 | 4
EH-4 | Agarradoras |  | U | 0 | 125000 | 0
EH-5 | Templadoras |  | U | 0 | 250000 | 0
EH-6 | Herramienta Menor |  | U | 2 | 75758 | 241
Subtotal C | [5 empty] | 275
D. EPP Y DOTACION
Referencia | Descripción |  | Unidad | Cantidad | Vr. Unitario ($) | Vr. Total ($)
ED-1 | Camisa indigo sin partes metalicas |  | U | 2.75 | 8585.8586 | 38
ED-2 | Bota de seguridad dielectrica |  | Par | 2.75 | 7500 | 33
ED-3 | Casco dielectrico Tipo 1 Clase E con barbuquejo |  | U | 2.75 | 10101.0101 | 45
ED-4 | Correa plastica y antiflama |  | U | 2.75 | 3787.8788 | 17
ED-5 | Gafas protectoras filtro UV |  | U | 2.75 | 2777.7778 | 13
ED-6 | Bota de seguridad PVC dielectrica |  | Par | 2.75 | 2916.6667 | 13
ED-7 | Capuchon |  | U | 2.75 | 2525.2525 | 12
ED-8 | Guantes Protectores - ingeniero reforzados |  | Par | 2 | 2525.2525 | 9
ED-9 | Impermeable (pantalon camisa) |  | U | 2.75 | 3750 | 17
ED-10 | Jean Dielectrico |  | U | 2.75 | 7575.7576 | 34
ED-11 | Casco dielectrico Tipo 2 Clase E con barboquejo |  | U | 0 | 7500 | 0
ED-12 | Kit de rescate para trabajo en alturas |  | U | 0 | 37500 | 0
ED-13 | Equipo completo para trabajo en alturas con pretales (Arnes dielectrico, 1 mosqueton de seguridad, tie off dielectrico, eslinga de posicionamiento, juego de pretales) |  | U | 0 | 26041.6667 | 0
Subtotal D | [5 empty] | 231
E. TRANSPORTE Y VIATICACION
Referencia | Descripción |  | Unidad | Cantidad | Vr. Unitario ($) | Vr. Total ($)
TV-1 | Camioneta |  | U | 1 | 5500000 | 8731
TV-2 | Grúa Hidráulica |  | U | 0 | 21000000 | 0
TV-3 | Camabaja |  | TON/KM | 0 | 611 | 0
TV-4 | Volqueta |  | U | 0 | 14828184 | 0
TV-5 | Retroexcavadora |  | U | 0 | 46030656 | 0
Subtotal E | [5 empty] | 8731
SUBTOTAL COSTOS DIRECTOS (A+B+C+D+E) | [5 empty] | 69649
|  |  |  | ADMINISTRACIÓN | 15% | 10447.35
|  |  |  | IMPREVISTOS | 5% | 3482.45
|  |  |  | UTILIDAD | 5% | 3482.45
SUBTOTAL COSTOS DIRECTOS (A+B+C+D+E) + COSTOS INDIRECTOS (C.I) | [5 empty] | 87061.25
|  |  |  | IVA (OBRA) | 19% | 661.6655
TOTAL APU | [5 empty] | 87722.9155
Codigo APU | Nombre APU |  | Unidad APU | Rendimiento | Fecha | Valor APU
055_OC | PUNTO SANITARIO DE EN PVC Ø4". LONGITUD PROMEDIO 3 METROS |  | U | 5 |  | 307316.7405
A. MATERIAL
Referencia | Descripción |  | Unidad | Cantidad | Vr. Unitario ($) | Vr. Total ($)
MA-466 | TUBERÍA SANITARIA PVC 4" |  | ML | 3 | 20560.8 | 61683
MA-467 | CODO SANITARIO PVC 4" |  | UN | 1 | 10400 | 10400
MA-200 | SOLDADURA PVC 1/4 GL |  | GALÓN | 0.016667 | 88270 | 1472
MA-252 | LIMPIADOR DE TUBERÍA PVC 1/4 GL |  | GALÓN | 0.016667 | 60970 | 1017
MA-483 | TEE SANITARIA |  | UN | 1 | 27170 | 27170
MA-663 | YEE SANITARIA PVC REDUCIDA 4" x 2" |  | UN | 1 | 38099.1 | 38100
| - |  | - |  | - | -
| - |  | - |  | - | -
Subtotal A | [5 empty] | 139842
B. MANO DE OBRA
Referencia | Descripción | Cantidad | Fac. Sal | Jornal ($) | Prestaciones ($) | Vr. Total ($)
MO-1 | Ingeniero Residente de Obra | 0 | 4 | 271142.8571 | 162685.7143 | 0
MO-2 | Tecnico Supervisor | 0 | 2.3 | 155907.1429 | 93544.2857 | 0
MO-8 | Maestro de obra civil | 0 | 2.5 | 169464.2857 | 101678.5714 | 0
MO-9 | Oficial de Obra Civil | 1 | 1.5 | 115964.2857 | 69578.5714 | 37109
MO-5 | Profesional en SST | 0.25 | 2.5 | 169464.2857 | 101678.5714 | 13558
MO-7 | Ayudante de Obra Civil | 1 | 1 | 77309.5238 | 46385.7143 | 24740
Subtotal B | [5 empty] | 75407
C. EQUIPOS Y HERRAMIENTAS
Referencia | Descripción |  | Unidad | Cantidad | Vr. Unitario ($) | Vr. Total ($)
EH-1 | Juego Llaves |  | U | 0 | 9167 | 0
EH-2 | Manila de servicio |  | U | 0 | 2333 | 0
EH-3 | Tula portaherramientas |  | U | 0 | 1250 | 0
EH-4 | Agarradoras |  | U | 0 | 125000 | 0
EH-5 | Templadoras |  | U | 0 | 250000 | 0
EH-6 | Herramienta Menor |  | U | 2 | 75758 | 1444
Subtotal C | [5 empty] | 1444
D. EPP Y DOTACION
Referencia | Descripción |  | Unidad | Cantidad | Vr. Unitario ($) | Vr. Total ($)
ED-1 | Camisa indigo sin partes metalicas |  | U | 2.25 | 8585.8586 | 184
ED-2 | Bota de seguridad dielectrica |  | Par | 2.25 | 7500 | 161
ED-3 | Casco dielectrico Tipo 1 Clase E con barbuquejo |  | U | 2.25 | 10101.0101 | 217
ED-4 | Correa plastica y antiflama |  | U | 2.25 | 3787.8788 | 82
ED-5 | Gafas protectoras filtro UV |  | U | 2.25 | 2777.7778 | 60
ED-6 | Bota de seguridad PVC dielectrica |  | Par | 2.25 | 2916.6667 | 63
ED-7 | Capuchon |  | U | 2.25 | 2525.2525 | 55
ED-8 | Guantes Protectores - ingeniero reforzados |  | Par | 2 | 2525.2525 | 49
ED-9 | Impermeable (pantalon camisa) |  | U | 2.25 | 3750 | 81
ED-10 | Jean Dielectrico |  | U | 2.25 | 7575.7576 | 163
ED-11 | Casco dielectrico Tipo 2 Clase E con barboquejo |  | U | 0 | 7500 | 0
ED-12 | Kit de rescate para trabajo en alturas |  | U | 0 | 37500 | 0
ED-13 | Equipo completo para trabajo en alturas con pretales (Arnes dielectrico, 1 mosqueton de seguridad, tie off dielectrico, eslinga de posicionamiento, juego de pretales) |  | U | 0 | 26041.6667 | 0
Subtotal D | [5 empty] | 1115
E. TRANSPORTE Y VIATICACION
Referencia | Descripción |  | Unidad | Cantidad | Vr. Unitario ($) | Vr. Total ($)
TV-1 | Camioneta |  | U | 0.5 | 5500000 | 26191
TV-2 | Grúa Hidráulica |  | U | 0 | 21000000 | 0
TV-9 | Dumper de descarga Frontal 2T |  | U | 0 | 4438716.24 | 0
TV-4 | Volqueta |  | U | 0 | 14828184 | 0
TV-5 | Retroexcavadora |  | U | 0 | 46030656 | 0
Subtotal E | [5 empty] | 26191
SUBTOTAL COSTOS DIRECTOS (A+B+C+D+E) | [5 empty] | 243999
|  |  |  | ADMINISTRACIÓN | 15% | 36599.85
|  |  |  | IMPREVISTOS | 5% | 12199.95
|  |  |  | UTILIDAD | 5% | 12199.95
SUBTOTAL COSTOS DIRECTOS (A+B+C+D+E) + COSTOS INDIRECTOS (C.I) | [5 empty] | 304998.75
|  |  |  | IVA (OBRA) | 19% | 2317.9905
TOTAL APU | [5 empty] | 307316.7405
Codigo APU | Nombre APU |  | Unidad APU | Rendimiento | Fecha | Valor APU
056_OC | PUNTO SANITARIO DE EN PVC Ø2". LONGITUD PROMEDIO 3 METROS |  | U | 5 |  | 243626.3445
A. MATERIAL
Referencia | Descripción |  | Unidad | Cantidad | Vr. Unitario ($) | Vr. Total ($)
MA-77 | TUBERÍA PVC 2" |  | ML | 3 | 6261.6667 | 18785
MA-464 | CODO SANITARIO PVC 2" |  | UN | 1 | 2730 | 2730
MA-200 | SOLDADURA PVC 1/4 GL |  | GALÓN | 0.016667 | 88270 | 1472
MA-252 | LIMPIADOR DE TUBERÍA PVC 1/4 GL |  | GALÓN | 0.016667 | 60970 | 1017
MA-483 | TEE SANITARIA |  | UN | 1 | 27170 | 27170
MA-663 | YEE SANITARIA PVC REDUCIDA 4" x 2" |  | UN | 1 | 38099.1 | 38100
| - |  | - |  | - | -
| - |  | - |  | - | -
Subtotal A | [5 empty] | 89274
B. MANO DE OBRA
Referencia | Descripción | Cantidad | Fac. Sal | Jornal ($) | Prestaciones ($) | Vr. Total ($)
MO-1 | Ingeniero Residente de Obra | 0 | 4 | 271142.8571 | 162685.7143 | 0
MO-2 | Tecnico Supervisor | 0 | 2.3 | 155907.1429 | 93544.2857 | 0
MO-8 | Maestro de obra civil | 0 | 2.5 | 169464.2857 | 101678.5714 | 0
MO-9 | Oficial de Obra Civil | 1 | 1.5 | 115964.2857 | 69578.5714 | 37109
MO-5 | Profesional en SST | 0.25 | 2.5 | 169464.2857 | 101678.5714 | 13558
MO-7 | Ayudante de Obra Civil | 1 | 1 | 77309.5238 | 46385.7143 | 24740
Subtotal B | [5 empty] | 75407
C. EQUIPOS Y HERRAMIENTAS
Referencia | Descripción |  | Unidad | Cantidad | Vr. Unitario ($) | Vr. Total ($)
EH-1 | Juego Llaves |  | U | 0 | 9167 | 0
EH-2 | Manila de servicio |  | U | 0 | 2333 | 0
EH-3 | Tula portaherramientas |  | U | 0 | 1250 | 0
EH-4 | Agarradoras |  | U | 0 | 125000 | 0
EH-5 | Templadoras |  | U | 0 | 250000 | 0
EH-6 | Herramienta Menor |  | U | 2 | 75758 | 1444
Subtotal C | [5 empty] | 1444
D. EPP Y DOTACION
Referencia | Descripción |  | Unidad | Cantidad | Vr. Unitario ($) | Vr. Total ($)
ED-1 | Camisa indigo sin partes metalicas |  | U | 2.25 | 8585.8586 | 184
ED-2 | Bota de seguridad dielectrica |  | Par | 2.25 | 7500 | 161
ED-3 | Casco dielectrico Tipo 1 Clase E con barbuquejo |  | U | 2.25 | 10101.0101 | 217
ED-4 | Correa plastica y antiflama |  | U | 2.25 | 3787.8788 | 82
ED-5 | Gafas protectoras filtro UV |  | U | 2.25 | 2777.7778 | 60
ED-6 | Bota de seguridad PVC dielectrica |  | Par | 2.25 | 2916.6667 | 63
ED-7 | Capuchon |  | U | 2.25 | 2525.2525 | 55
ED-8 | Guantes Protectores - ingeniero reforzados |  | Par | 2 | 2525.2525 | 49
ED-9 | Impermeable (pantalon camisa) |  | U | 2.25 | 3750 | 81
ED-10 | Jean Dielectrico |  | U | 2.25 | 7575.7576 | 163
ED-11 | Casco dielectrico Tipo 2 Clase E con barboquejo |  | U | 0 | 7500 | 0
ED-12 | Kit de rescate para trabajo en alturas |  | U | 0 | 37500 | 0
ED-13 | Equipo completo para trabajo en alturas con pretales (Arnes dielectrico, 1 mosqueton de seguridad, tie off dielectrico, eslinga de posicionamiento, juego de pretales) |  | U | 0 | 26041.6667 | 0
Subtotal D | [5 empty] | 1115
E. TRANSPORTE Y VIATICACION
Referencia | Descripción |  | Unidad | Cantidad | Vr. Unitario ($) | Vr. Total ($)
TV-1 | Camioneta |  | U | 0.5 | 5500000 | 26191
TV-2 | Grúa Hidráulica |  | U | 0 | 21000000 | 0
TV-9 | Dumper de descarga Frontal 2T |  | U | 0 | 4438716.24 | 0
TV-4 | Volqueta |  | U | 0 | 14828184 | 0
TV-5 | Retroexcavadora |  | U | 0 | 46030656 | 0
Subtotal E | [5 empty] | 26191
SUBTOTAL COSTOS DIRECTOS (A+B+C+D+E) | [5 empty] | 193431
|  |  |  | ADMINISTRACIÓN | 15% | 29014.65
|  |  |  | IMPREVISTOS | 5% | 9671.55
|  |  |  | UTILIDAD | 5% | 9671.55
SUBTOTAL COSTOS DIRECTOS (A+B+C+D+E) + COSTOS INDIRECTOS (C.I) | [5 empty] | 241788.75
|  |  |  | IVA (OBRA) | 19% | 1837.5945
TOTAL APU | [5 empty] | 243626.3445
Codigo APU | Nombre APU |  | Unidad APU | Rendimiento | Fecha | Valor APU
057_OC | SUMINISTRO E INSTALACIÓN DE SANITARIO TIPO INSTITUCIONAL, AHORRADOR DE AGUA Y ACCESORIOS |  | U | 7 |  | 1141770.7565
A. MATERIAL
Referencia | Descripción |  | Unidad | Cantidad | Vr. Unitario ($) | Vr. Total ($)
MA-484 | SANITARIO INSTITUCIONAL CON ACCESORIOS |  | UN | 1 | 832130 | 832130
| - |  | - |  | - | -
| - |  | - |  | - | -
| - |  | - |  | - | -
| - |  | - |  | - | -
| - |  | - |  | - | -
| - |  | - |  | - | -
| - |  | - |  | - | -
Subtotal A | [5 empty] | 832130
B. MANO DE OBRA
Referencia | Descripción | Cantidad | Fac. Sal | Jornal ($) | Prestaciones ($) | Vr. Total ($)
MO-1 | Ingeniero Residente de Obra | 0 | 4 | 271142.8571 | 162685.7143 | 0
MO-2 | Tecnico Supervisor | 0 | 2.3 | 155907.1429 | 93544.2857 | 0
MO-8 | Maestro de obra civil | 0 | 2.5 | 169464.2857 | 101678.5714 | 0
MO-9 | Oficial de Obra Civil | 1 | 1.5 | 115964.2857 | 69578.5714 | 26507
MO-5 | Profesional en SST | 0.25 | 2.5 | 169464.2857 | 101678.5714 | 9684
MO-7 | Ayudante de Obra Civil | 1 | 1 | 77309.5238 | 46385.7143 | 17671
Subtotal B | [5 empty] | 53862
C. EQUIPOS Y HERRAMIENTAS
Referencia | Descripción |  | Unidad | Cantidad | Vr. Unitario ($) | Vr. Total ($)
EH-1 | Juego Llaves |  | U | 0 | 9167 | 0
EH-2 | Manila de servicio |  | U | 0 | 2333 | 0
EH-3 | Tula portaherramientas |  | U | 0 | 1250 | 0
EH-4 | Agarradoras |  | U | 0 | 125000 | 0
EH-5 | Templadoras |  | U | 0 | 250000 | 0
EH-6 | Herramienta Menor |  | U | 2 | 75758 | 1031
Subtotal C | [5 empty] | 1031
D. EPP Y DOTACION
Referencia | Descripción |  | Unidad | Cantidad | Vr. Unitario ($) | Vr. Total ($)
ED-1 | Camisa indigo sin partes metalicas |  | U | 2.25 | 8585.8586 | 132
ED-2 | Bota de seguridad dielectrica |  | Par | 2.25 | 7500 | 115
ED-3 | Casco dielectrico Tipo 1 Clase E con barbuquejo |  | U | 2.25 | 10101.0101 | 155
ED-4 | Correa plastica y antiflama |  | U | 2.25 | 3787.8788 | 58
ED-5 | Gafas protectoras filtro UV |  | U | 2.25 | 2777.7778 | 43
ED-6 | Bota de seguridad PVC dielectrica |  | Par | 2.25 | 2916.6667 | 45
ED-7 | Capuchon |  | U | 2.25 | 2525.2525 | 39
ED-8 | Guantes Protectores - ingeniero reforzados |  | Par | 2 | 2525.2525 | 35
ED-9 | Impermeable (pantalon camisa) |  | U | 2.25 | 3750 | 58
ED-10 | Jean Dielectrico |  | U | 2.25 | 7575.7576 | 116
ED-11 | Casco dielectrico Tipo 2 Clase E con barboquejo |  | U | 0 | 7500 | 0
ED-12 | Kit de rescate para trabajo en alturas |  | U | 0 | 37500 | 0
ED-13 | Equipo completo para trabajo en alturas con pretales (Arnes dielectrico, 1 mosqueton de seguridad, tie off dielectrico, eslinga de posicionamiento, juego de pretales) |  | U | 0 | 26041.6667 | 0
Subtotal D | [5 empty] | 796
E. TRANSPORTE Y VIATICACION
Referencia | Descripción |  | Unidad | Cantidad | Vr. Unitario ($) | Vr. Total ($)
TV-1 | Camioneta |  | U | 0.5 | 5500000 | 18708
TV-2 | Grúa Hidráulica |  | U | 0 | 21000000 | 0
TV-9 | Dumper de descarga Frontal 2T |  | U | 0 | 4438716.24 | 0
TV-4 | Volqueta |  | U | 0 | 14828184 | 0
TV-5 | Retroexcavadora |  | U | 0 | 46030656 | 0
Subtotal E | [5 empty] | 18708
SUBTOTAL COSTOS DIRECTOS (A+B+C+D+E) | [5 empty] | 906527
|  |  |  | ADMINISTRACIÓN | 15% | 135979.05
|  |  |  | IMPREVISTOS | 5% | 45326.35
|  |  |  | UTILIDAD | 5% | 45326.35
SUBTOTAL COSTOS DIRECTOS (A+B+C+D+E) + COSTOS INDIRECTOS (C.I) | [5 empty] | 1133158.75
|  |  |  | IVA (OBRA) | 19% | 8612.0065
TOTAL APU | [5 empty] | 1141770.7565
Codigo APU | Nombre APU |  | Unidad APU | Rendimiento | Fecha | Valor APU
058_OC | CAJA SANITARIA DE 80X80x80 CM |  | U | 5 |  | 1201293.467
A. MATERIAL
Referencia | Descripción |  | Unidad | Cantidad | Vr. Unitario ($) | Vr. Total ($)
MA-459 | CONCRETO 4000 PSI |  | M3 | 0.289 | 813410.5316 | 235076
MA-460 | LADRILLO TOLETE 20 X 10 X 6 cm |  | UN | 248 | 1170 | 290160
MA-281 | AGUA |  | M3 | 0.029 | 94.9 | 3
MA-360 | ARENA DE CANTERA, PARA MORTERO PREPARADO EN OBRA |  | T | 0.225 | 58500 | 13163
MA-310 | CEMENTO GRIS |  | KG | 45.744 | 845 | 38654
MA-485 | TAPA DE CONCRETO ARMADO PREFABRICADA |  | UN | 1 | 204466.6 | 204467
MA-486 | CONJUNTO DE ELEMENTOS NECESARIOS PARA GARANTIZAR EL CIERRE HERMÉTICO AL PASO DE OLORES MEFÍTICOS EN CAJAS DE INSPECCIÓN DE SANEAMIENTO, COMPUESTO POR: ANGULARES Y LÁMINAS METÁLICAS CON SUS ELEMENTOS DE FIJACIÓN Y ANCLAJE, JUNTA DE NEOPRENO, ACEITE Y DEMÁS ACCESORIOS. |  | UN | 1 | 36670.4 | 36671
| - |  | - |  | - | -
Subtotal A | [5 empty] | 818194
B. MANO DE OBRA
Referencia | Descripción | Cantidad | Fac. Sal | Jornal ($) | Prestaciones ($) | Vr. Total ($)
MO-1 | Ingeniero Residente de Obra | 0 | 4 | 271142.8571 | 162685.7143 | 0
MO-2 | Tecnico Supervisor | 0 | 2.3 | 155907.1429 | 93544.2857 | 0
MO-8 | Maestro de obra civil | 0 | 2.5 | 169464.2857 | 101678.5714 | 0
MO-9 | Oficial de Obra Civil | 1 | 1.5 | 115964.2857 | 69578.5714 | 37109
MO-5 | Profesional en SST | 0.25 | 2.5 | 169464.2857 | 101678.5714 | 13558
MO-7 | Ayudante de Obra Civil | 1 | 1 | 77309.5238 | 46385.7143 | 24740
Subtotal B | [5 empty] | 75407
C. EQUIPOS Y HERRAMIENTAS
Referencia | Descripción |  | Unidad | Cantidad | Vr. Unitario ($) | Vr. Total ($)
EH-1 | Juego Llaves |  | U | 0 | 9167 | 0
EH-2 | Manila de servicio |  | U | 0 | 2333 | 0
EH-3 | Tula portaherramientas |  | U | 0 | 1250 | 0
EH-4 | Agarradoras |  | U | 0 | 125000 | 0
EH-5 | Templadoras |  | U | 0 | 250000 | 0
EH-6 | Herramienta Menor |  | U | 2 | 75758 | 1444
Subtotal C | [5 empty] | 1444
D. EPP Y DOTACION
Referencia | Descripción |  | Unidad | Cantidad | Vr. Unitario ($) | Vr. Total ($)
ED-1 | Camisa indigo sin partes metalicas |  | U | 2.25 | 8585.8586 | 184
ED-2 | Bota de seguridad dielectrica |  | Par | 2.25 | 7500 | 161
ED-3 | Casco dielectrico Tipo 1 Clase E con barbuquejo |  | U | 2.25 | 10101.0101 | 217
ED-4 | Correa plastica y antiflama |  | U | 2.25 | 3787.8788 | 82
ED-5 | Gafas protectoras filtro UV |  | U | 2.25 | 2777.7778 | 60
ED-6 | Bota de seguridad PVC dielectrica |  | Par | 2.25 | 2916.6667 | 63
ED-7 | Capuchon |  | U | 2.25 | 2525.2525 | 55
ED-8 | Guantes Protectores - ingeniero reforzados |  | Par | 2 | 2525.2525 | 49
ED-9 | Impermeable (pantalon camisa) |  | U | 2.25 | 3750 | 81
ED-10 | Jean Dielectrico |  | U | 2.25 | 7575.7576 | 163
ED-11 | Casco dielectrico Tipo 2 Clase E con barboquejo |  | U | 0 | 7500 | 0
ED-12 | Kit de rescate para trabajo en alturas |  | U | 0 | 37500 | 0
ED-13 | Equipo completo para trabajo en alturas con pretales (Arnes dielectrico, 1 mosqueton de seguridad, tie off dielectrico, eslinga de posicionamiento, juego de pretales) |  | U | 0 | 26041.6667 | 0
Subtotal D | [5 empty] | 1115
E. TRANSPORTE Y VIATICACION
Referencia | Descripción |  | Unidad | Cantidad | Vr. Unitario ($) | Vr. Total ($)
TV-1 | Camioneta |  | U | 1 | 5500000 | 52381
TV-12 | Concretera |  | U | 1 | 550704 | 5245
TV-9 | Dumper de descarga Frontal 2T |  | U | 0 | 4438716.24 | 0
TV-4 | Volqueta |  | U | 0 | 14828184 | 0
TV-5 | Retroexcavadora |  | U | 0 | 46030656 | 0
Subtotal E | [5 empty] | 57626
SUBTOTAL COSTOS DIRECTOS (A+B+C+D+E) | [5 empty] | 953786
|  |  |  | ADMINISTRACIÓN | 15% | 143067.9
|  |  |  | IMPREVISTOS | 5% | 47689.3
|  |  |  | UTILIDAD | 5% | 47689.3
SUBTOTAL COSTOS DIRECTOS (A+B+C+D+E) + COSTOS INDIRECTOS (C.I) | [5 empty] | 1192232.5
|  |  |  | IVA (OBRA) | 19% | 9060.967
TOTAL APU | [5 empty] | 1201293.467
Codigo APU | Nombre APU |  | Unidad APU | Rendimiento | Fecha | Valor APU
059_OC | SUMINISTRO E INSTALACIÓN DE POZO SÉPTICO PLÁSTICO PREFABRICADO DE 1.650 LITROS. INCLUYE EXCAVACIÓN Y ACCESORIOS |  | U | 0.4 |  | 9041835.8855
A. MATERIAL
Referencia | Descripción |  | Unidad | Cantidad | Vr. Unitario ($) | Vr. Total ($)
MA-664 | TANQUE SÉPTICO EN POLITILENO 100% VIRGEN, CAPACIDAD 1650 LTS |  | UN | 1 | 5460000 | 5460000
MA-665 | KIT DE ACCESORIOS PARA SISTEMA SEPTICO DE 2000 LTS |  | UN | 1 | 390000 | 390000
| - |  | - |  | - | -
| - |  | - |  | - | -
| - |  | - |  | - | -
Subtotal A | [5 empty] | 5850000
B. MANO DE OBRA
Referencia | Descripción | Cantidad | Fac. Sal | Jornal ($) | Prestaciones ($) | Vr. Total ($)
MO-1 | Ingeniero Residente de Obra | 0 | 4 | 271142.8571 | 162685.7143 | 0
MO-2 | Tecnico Supervisor | 0 | 2.3 | 155907.1429 | 93544.2857 | 0
MO-8 | Maestro de obra civil | 0 | 2.5 | 169464.2857 | 101678.5714 | 0
MO-9 | Oficial de Obra Civil | 1 | 1.5 | 115964.2857 | 69578.5714 | 463858
MO-5 | Profesional en SST | 0.25 | 2.5 | 169464.2857 | 101678.5714 | 169465
MO-7 | Ayudante de Obra Civil | 1 | 1 | 77309.5238 | 46385.7143 | 309239
Subtotal B | [5 empty] | 942562
C. EQUIPOS Y HERRAMIENTAS
Referencia | Descripción |  | Unidad | Cantidad | Vr. Unitario ($) | Vr. Total ($)
EH-1 | Juego Llaves |  | U | 0 | 9167 | 0
EH-2 | Manila de servicio |  | U | 0 | 2333 | 0
EH-3 | Tula portaherramientas |  | U | 0 | 1250 | 0
EH-4 | Agarradoras |  | U | 0 | 125000 | 0
EH-5 | Templadoras |  | U | 0 | 250000 | 0
EH-6 | Herramienta Menor |  | U | 5 | 75758 | 45095
Subtotal C | [5 empty] | 45095
D. EPP Y DOTACION
Referencia | Descripción |  | Unidad | Cantidad | Vr. Unitario ($) | Vr. Total ($)
ED-1 | Camisa indigo sin partes metalicas |  | U | 2.25 | 8585.8586 | 2300
ED-2 | Bota de seguridad dielectrica |  | Par | 2.25 | 7500 | 2009
ED-3 | Casco dielectrico Tipo 1 Clase E con barbuquejo |  | U | 2.25 | 10101.0101 | 2706
ED-4 | Correa plastica y antiflama |  | U | 2.25 | 3787.8788 | 1015
ED-5 | Gafas protectoras filtro UV |  | U | 2.25 | 2777.7778 | 745
ED-6 | Bota de seguridad PVC dielectrica |  | Par | 2.25 | 2916.6667 | 782
ED-7 | Capuchon |  | U | 2.25 | 2525.2525 | 677
ED-8 | Guantes Protectores - ingeniero reforzados |  | Par | 2 | 2525.2525 | 602
ED-9 | Impermeable (pantalon camisa) |  | U | 2.25 | 3750 | 1005
ED-10 | Jean Dielectrico |  | U | 2.25 | 7575.7576 | 2030
ED-11 | Casco dielectrico Tipo 2 Clase E con barboquejo |  | U | 0 | 7500 | 0
ED-12 | Kit de rescate para trabajo en alturas |  | U | 0 | 37500 | 0
ED-13 | Equipo completo para trabajo en alturas con pretales (Arnes dielectrico, 1 mosqueton de seguridad, tie off dielectrico, eslinga de posicionamiento, juego de pretales) |  | U | 0 | 26041.6667 | 0
Subtotal D | [5 empty] | 13871
E. TRANSPORTE Y VIATICACION
Referencia | Descripción |  | Unidad | Cantidad | Vr. Unitario ($) | Vr. Total ($)
TV-1 | Camioneta |  | U | 0.5 | 5500000 | 327381
TV-12 | Concretera |  | U | 0 | 550704 | 0
TV-9 | Dumper de descarga Frontal 2T |  | U | 0 | 4438716.24 | 0
TV-4 | Volqueta |  | U | 0 | 14828184 | 0
TV-5 | Retroexcavadora |  | U | 0 | 46030656 | 0
Subtotal E | [5 empty] | 327381
SUBTOTAL COSTOS DIRECTOS (A+B+C+D+E) | [5 empty] | 7178909
|  |  |  | ADMINISTRACIÓN | 15% | 1076836.35
|  |  |  | IMPREVISTOS | 5% | 358945.45
|  |  |  | UTILIDAD | 5% | 358945.45
SUBTOTAL COSTOS DIRECTOS (A+B+C+D+E) + COSTOS INDIRECTOS (C.I) | [5 empty] | 8973636.25
|  |  |  | IVA (OBRA) | 19% | 68199.6355
TOTAL APU | [5 empty] | 9041835.8855
Codigo APU | Nombre APU |  | Unidad APU | Rendimiento | Fecha | Valor APU
062_OC | SIFON PARA DESAGÜE DE Ø2"(CÁRCAMOS Y PISO) |  | U | 12 |  | 153788.7285
A. MATERIAL
Referencia | Descripción |  | Unidad | Cantidad | Vr. Unitario ($) | Vr. Total ($)
MA-487 | SIFÓN SANITARIO 2" |  | UN | 1 | 6765.2 | 6766
MA-465 | UNION SANITARIA PVC 2" |  | UN | 2 | 2145 | 4290
MA-200 | SOLDADURA PVC 1/4 GL |  | GALÓN | 0.016667 | 88270 | 1472
MA-252 | LIMPIADOR DE TUBERÍA PVC 1/4 GL |  | GALÓN | 0.016667 | 60970 | 1017
MA-405 | TUBO PVC 2" |  | ML | 1 | 6153.3333 | 6154
MA-667 | TAPA PARA SIFÓN |  | UN | 1 | 39000 | 39000
| - |  | - |  | - | -
| - |  | - |  | - | -
| - |  | - |  | - | -
Subtotal A | [5 empty] | 58699
B. MANO DE OBRA
Referencia | Descripción | Cantidad | Fac. Sal | Jornal ($) | Prestaciones ($) | Vr. Total ($)
MO-1 | Ingeniero Residente de Obra | 0.25 | 4 | 271142.8571 | 162685.7143 | 9039
MO-2 | Tecnico Supervisor | 0 | 2.3 | 155907.1429 | 93544.2857 | 0
MO-8 | Maestro de obra civil | 0 | 2.5 | 169464.2857 | 101678.5714 | 0
MO-9 | Oficial de Obra Civil | 1 | 1.5 | 115964.2857 | 69578.5714 | 15462
MO-5 | Profesional en SST | 0.25 | 2.5 | 169464.2857 | 101678.5714 | 5649
MO-7 | Ayudante de Obra Civil | 1 | 1 | 77309.5238 | 46385.7143 | 10308
Subtotal B | [5 empty] | 40458
C. EQUIPOS Y HERRAMIENTAS
Referencia | Descripción |  | Unidad | Cantidad | Vr. Unitario ($) | Vr. Total ($)
EH-1 | Juego Llaves |  | U | 0 | 9167 | 0
EH-2 | Manila de servicio |  | U | 0 | 2333 | 0
EH-3 | Tula portaherramientas |  | U | 0 | 1250 | 0
EH-4 | Agarradoras |  | U | 0 | 125000 | 0
EH-5 | Templadoras |  | U | 0 | 250000 | 0
EH-6 | Herramienta Menor |  | U | 2 | 75758 | 602
Subtotal C | [5 empty] | 602
D. EPP Y DOTACION
Referencia | Descripción |  | Unidad | Cantidad | Vr. Unitario ($) | Vr. Total ($)
ED-1 | Camisa indigo sin partes metalicas |  | U | 2.5 | 8585.8586 | 86
ED-2 | Bota de seguridad dielectrica |  | Par | 2.5 | 7500 | 75
ED-3 | Casco dielectrico Tipo 1 Clase E con barbuquejo |  | U | 2.5 | 10101.0101 | 101
ED-4 | Correa plastica y antiflama |  | U | 2.5 | 3787.8788 | 38
ED-5 | Gafas protectoras filtro UV |  | U | 2.5 | 2777.7778 | 28
ED-6 | Bota de seguridad PVC dielectrica |  | Par | 2.5 | 2916.6667 | 29
ED-7 | Capuchon |  | U | 2.5 | 2525.2525 | 26
ED-8 | Guantes Protectores - ingeniero reforzados |  | Par | 2 | 2525.2525 | 21
ED-9 | Impermeable (pantalon camisa) |  | U | 2.5 | 3750 | 38
ED-10 | Jean Dielectrico |  | U | 2.5 | 7575.7576 | 76
ED-11 | Casco dielectrico Tipo 2 Clase E con barboquejo |  | U | 0 | 7500 | 0
ED-12 | Kit de rescate para trabajo en alturas |  | U | 0 | 37500 | 0
ED-13 | Equipo completo para trabajo en alturas con pretales (Arnes dielectrico, 1 mosqueton de seguridad, tie off dielectrico, eslinga de posicionamiento, juego de pretales) |  | U | 0 | 26041.6667 | 0
Subtotal D | [5 empty] | 518
E. TRANSPORTE Y VIATICACION
Referencia | Descripción |  | Unidad | Cantidad | Vr. Unitario ($) | Vr. Total ($)
TV-1 | Camioneta |  | U | 1 | 5500000 | 21826
TV-12 | Concretera |  | U | 0 | 550704 | 0
TV-9 | Dumper de descarga Frontal 2T |  | U | 0 | 4438716.24 | 0
TV-4 | Volqueta |  | U | 0 | 14828184 | 0
TV-5 | Retroexcavadora |  | U | 0 | 46030656 | 0
Subtotal E | [5 empty] | 21826
SUBTOTAL COSTOS DIRECTOS (A+B+C+D+E) | [5 empty] | 122103
|  |  |  | ADMINISTRACIÓN | 15% | 18315.45
|  |  |  | IMPREVISTOS | 5% | 6105.15
|  |  |  | UTILIDAD | 5% | 6105.15
SUBTOTAL COSTOS DIRECTOS (A+B+C+D+E) + COSTOS INDIRECTOS (C.I) | [5 empty] | 152628.75
|  |  |  | IVA (OBRA) | 19% | 1159.9785
TOTAL APU | [5 empty] | 153788.7285
Codigo APU | Nombre APU |  | Unidad APU | Rendimiento | Fecha | Valor APU
063_OC | FILTROS EN GRAVILLA PARA CARCAMOS DE 40 CM (ANCHO) X40 CM (LARGO) X 100CM (PROFUNDIDAD) |  | ML | 10 |  | 66127.5285
A. MATERIAL
Referencia | Descripción |  | Unidad | Cantidad | Vr. Unitario ($) | Vr. Total ($)
MA-276 | GRAVA CANTERA 20 MM diámetro |  | M3 | 0.16 | 88270 | 14124
MA-17 | EXCAVACIÓN EN MATERIAL COMÚN BAJO AGUA DE 0 - 2 M MANUAL |  | M3 | 0.16 | 45663.8 | 7307
| - |  | - |  | - | -
Subtotal A | [5 empty] | 21431
B. MANO DE OBRA
Referencia | Descripción | Cantidad | Fac. Sal | Jornal ($) | Prestaciones ($) | Vr. Total ($)
MO-1 | Ingeniero Residente de Obra | 0 | 4 | 271142.8571 | 162685.7143 | 0
MO-2 | Tecnico Supervisor | 0 | 2.3 | 155907.1429 | 93544.2857 | 0
MO-8 | Maestro de obra civil | 0 | 2.5 | 169464.2857 | 101678.5714 | 0
MO-9 | Oficial de Obra Civil | 0.25 | 1.5 | 115964.2857 | 69578.5714 | 4639
MO-5 | Profesional en SST | 0.25 | 2.5 | 169464.2857 | 101678.5714 | 6779
MO-7 | Ayudante de Obra Civil | 1 | 1 | 77309.5238 | 46385.7143 | 12370
Subtotal B | [5 empty] | 23788
C. EQUIPOS Y HERRAMIENTAS
Referencia | Descripción |  | Unidad | Cantidad | Vr. Unitario ($) | Vr. Total ($)
EH-1 | Juego Llaves |  | U | 0 | 9167 | 0
EH-2 | Manila de servicio |  | U | 0 | 2333 | 0
EH-3 | Tula portaherramientas |  | U | 0 | 1250 | 0
EH-4 | Agarradoras |  | U | 0 | 125000 | 0
EH-5 | Templadoras |  | U | 0 | 250000 | 0
EH-6 | Herramienta Menor |  | U | 1 | 75758 | 361
Subtotal C | [5 empty] | 361
D. EPP Y DOTACION
Referencia | Descripción |  | Unidad | Cantidad | Vr. Unitario ($) | Vr. Total ($)
ED-1 | Camisa indigo sin partes metalicas |  | U | 1.5 | 8585.8586 | 62
ED-2 | Bota de seguridad dielectrica |  | Par | 1.5 | 7500 | 54
ED-3 | Casco dielectrico Tipo 1 Clase E con barbuquejo |  | U | 1.5 | 10101.0101 | 73
ED-4 | Correa plastica y antiflama |  | U | 1.5 | 3787.8788 | 28
ED-5 | Gafas protectoras filtro UV |  | U | 1.5 | 2777.7778 | 20
ED-6 | Bota de seguridad PVC dielectrica |  | Par | 1.5 | 2916.6667 | 21
ED-7 | Capuchon |  | U | 1.5 | 2525.2525 | 19
ED-8 | Guantes Protectores - ingeniero reforzados |  | Par | 1.25 | 2525.2525 | 16
ED-9 | Impermeable (pantalon camisa) |  | U | 1.5 | 3750 | 27
ED-10 | Jean Dielectrico |  | U | 1.5 | 7575.7576 | 55
ED-11 | Casco dielectrico Tipo 2 Clase E con barboquejo |  | U | 0 | 7500 | 0
ED-12 | Kit de rescate para trabajo en alturas |  | U | 0 | 37500 | 0
ED-13 | Equipo completo para trabajo en alturas con pretales (Arnes dielectrico, 1 mosqueton de seguridad, tie off dielectrico, eslinga de posicionamiento, juego de pretales) |  | U | 0 | 26041.6667 | 0
Subtotal D | [5 empty] | 375
E. TRANSPORTE Y VIATICACION
Referencia | Descripción |  | Unidad | Cantidad | Vr. Unitario ($) | Vr. Total ($)
TV-1 | Camioneta |  | U | 0.25 | 5500000 | 6548
TV-2 | Grúa Hidráulica |  | U | 0 | 21000000 | 0
TV-9 | Dumper de descarga Frontal 2T |  | U | 0 | 4438716.24 | 0
TV-4 | Volqueta |  | U | 0 | 14828184 | 0
TV-5 | Retroexcavadora |  | U | 0 | 46030656 | 0
Subtotal E | [5 empty] | 6548
SUBTOTAL COSTOS DIRECTOS (A+B+C+D+E) | [5 empty] | 52503
|  |  |  | ADMINISTRACIÓN | 15% | 7875.45
|  |  |  | IMPREVISTOS | 5% | 2625.15
|  |  |  | UTILIDAD | 5% | 2625.15
SUBTOTAL COSTOS DIRECTOS (A+B+C+D+E) + COSTOS INDIRECTOS (C.I) | [5 empty] | 65628.75
|  |  |  | IVA (OBRA) | 19% | 498.7785
TOTAL APU | [5 empty] | 66127.5285
Codigo APU | Nombre APU |  | Unidad APU | Rendimiento | Fecha | Valor APU
066_OC | TANQUE DE ALMACENAMIENTO 500 LITROS |  | UN | 2 |  | 1764764.7985
A. MATERIAL
Referencia | Descripción |  | Unidad | Cantidad | Vr. Unitario ($) | Vr. Total ($)
MA-489 | TANQUE DE ALMACENAMIENTO DE AGUA 500 L |  | UN | 1 | 413270 | 413270
MA-622 | TUBERÍA PRESIÓN PVC 1/2" |  | UN | 7.5 | 4533.1 | 33999
MA-623 | TUBERÍA PRESIÓN PVC 1" |  | m | 6 | 7883.2 | 47300
MA-624 | CODO PRESIÓN PVC 1/2" |  | m | 1 | 1053 | 1053
MA-625 | CODO PRESIÓN PVC 1" |  | UN | 3 | 3295.5 | 9887
MA-626 | TEE PRESIÓN PVC 1/2" |  | UN | 3 | 1387.1 | 4162
MA-627 | TEE PRESIÓN PVC 1" |  | UN | 2 | 4583.8 | 9168
MA-628 | LIMPIADOR PVC (1/4 Gal) |  | UN | 0.05 | 80462.2 | 4024
MA-629 | SOLDADURA PVC (1/4 Gal) |  | UN | 0.05 | 166873.2 | 8344
MA-630 | CINTA TEFLÓN 1/2" x 10 m |  | UN | 1 | 1859 | 1859
MA-631 | CHEQUE CORTINA SELLO METÁLICO Ø= 1/2" |  | UN | 1 | 94225.3 | 94226
MA-632 | REGISTRO DE BOLA 1/2" |  | UN | 2 | 30741.1 | 61483
MA-633 | REGISTRO DE BOLA 1" |  | UN | 1 | 88185.5 | 88186
MA-634 | FLOTADOR TANQUE PLÁSTICO 1/2" |  | UN | 1 | 92584.7 | 92585
Subtotal A | [5 empty] | 869546
B. MANO DE OBRA
Referencia | Descripción | Cantidad | Fac. Sal | Jornal ($) | Prestaciones ($) | Vr. Total ($)
MO-1 | Ingeniero Residente de Obra | 0.25 | 4 | 271142.8571 | 162685.7143 | 54229
MO-2 | Tecnico Supervisor | 0 | 2.3 | 155907.1429 | 93544.2857 | 0
MO-8 | Maestro de obra civil | 1 | 2.5 | 169464.2857 | 101678.5714 | 135572
MO-9 | Oficial de Obra Civil | 1 | 1.5 | 115964.2857 | 69578.5714 | 92772
MO-5 | Profesional en SST | 0.25 | 2.5 | 169464.2857 | 101678.5714 | 33893
MO-7 | Ayudante de Obra Civil | 1 | 1 | 77309.5238 | 46385.7143 | 61848
Subtotal B | [5 empty] | 378314
C. EQUIPOS Y HERRAMIENTAS
Referencia | Descripción |  | Unidad | Cantidad | Vr. Unitario ($) | Vr. Total ($)
EH-1 | Juego Llaves |  | U | 0 | 9167 | 0
EH-2 | Manila de servicio |  | U | 0 | 2333 | 0
EH-3 | Tula portaherramientas |  | U | 0 | 1250 | 0
EH-4 | Agarradoras |  | U | 0 | 125000 | 0
EH-5 | Templadoras |  | U | 0 | 250000 | 0
EH-6 | Herramienta Menor |  | U | 10 | 75758 | 18038
Subtotal C | [5 empty] | 18038
D. EPP Y DOTACION
Referencia | Descripción |  | Unidad | Cantidad | Vr. Unitario ($) | Vr. Total ($)
ED-1 | Camisa indigo sin partes metalicas |  | U | 3.5 | 8585.8586 | 716
ED-2 | Bota de seguridad dielectrica |  | Par | 3.5 | 7500 | 625
ED-3 | Casco dielectrico Tipo 1 Clase E con barbuquejo |  | U | 3.5 | 10101.0101 | 842
ED-4 | Correa plastica y antiflama |  | U | 3.5 | 3787.8788 | 316
ED-5 | Gafas protectoras filtro UV |  | U | 3.5 | 2777.7778 | 232
ED-6 | Bota de seguridad PVC dielectrica |  | Par | 3.5 | 2916.6667 | 244
ED-7 | Capuchon |  | U | 3.5 | 2525.2525 | 211
ED-8 | Guantes Protectores - ingeniero reforzados |  | Par | 3 | 2525.2525 | 181
ED-9 | Impermeable (pantalon camisa) |  | U | 3.5 | 3750 | 313
ED-10 | Jean Dielectrico |  | U | 3.5 | 7575.7576 | 632
Subtotal D | [5 empty] | 4312
E. TRANSPORTE Y VIATICACION
Referencia | Descripción |  | Unidad | Cantidad | Vr. Unitario ($) | Vr. Total ($)
TV-1 | Camioneta |  | U | 1 | 5500000 | 130953
TV-2 | Grúa Hidráulica |  | U | 0 | 21000000 | 0
TV-9 | Dumper de descarga Frontal 2T |  | U | 0 | 4438716.24 | 0
TV-4 | Volqueta |  | U | 0 | 14828184 | 0
TV-5 | Retroexcavadora |  | U | 0 | 46030656 | 0
Subtotal E | [5 empty] | 130953
SUBTOTAL COSTOS DIRECTOS (A+B+C+D+E) | [5 empty] | 1401163
|  |  |  | ADMINISTRACIÓN | 15% | 210174.45
|  |  |  | IMPREVISTOS | 5% | 70058.15
|  |  |  | UTILIDAD | 5% | 70058.15
SUBTOTAL COSTOS DIRECTOS (A+B+C+D+E) + COSTOS INDIRECTOS (C.I) | [5 empty] | 1751453.75
|  |  |  | IVA (OBRA) | 19% | 13311.0485
TOTAL APU | [5 empty] | 1764764.7985
Codigo APU | Nombre APU |  | Unidad APU | Rendimiento | Fecha | Valor APU
067_OC | PUNTOS HIDRAULICOS DE Ø1/2". LONGITUD PROMEDIO DE 10 METROS. INCLUYE ACCESORIOS. |  | U | 4 |  | 234813.623
A. MATERIAL
Referencia | Descripción |  | Unidad | Cantidad | Vr. Unitario ($) | Vr. Total ($)
MA-493 | TUBO PRESIÓN 1/2" |  | ML | 10 | 2967.9 | 29679
MA-494 | CODO 90 PRESIÓN 1/2" |  | ML | 2 | 520 | 1040
MA-200 | SOLDADURA PVC 1/4 GL |  | GALÓN | 0.16667 | 88270 | 14712
MA-252 | LIMPIADOR DE TUBERÍA PVC 1/4 GL |  | GALÓN | 0.16667 | 60970 | 10162
MA-495 | TEE PRESIÓN 1/2" |  | ML | 1 | 650 | 650
| - |  | - |  | - | -
| - |  | - |  | - | -
| - |  | - |  | - | -
Subtotal A | [5 empty] | 56243
B. MANO DE OBRA
Referencia | Descripción | Cantidad | Fac. Sal | Jornal ($) | Prestaciones ($) | Vr. Total ($)
MO-1 | Ingeniero Residente de Obra | 0 | 4 | 271142.8571 | 162685.7143 | 0
MO-2 | Tecnico Supervisor | 0 | 2.3 | 155907.1429 | 93544.2857 | 0
MO-8 | Maestro de obra civil | 0 | 2.5 | 169464.2857 | 101678.5714 | 0
MO-9 | Oficial de Obra Civil | 1 | 1.5 | 115964.2857 | 69578.5714 | 46386
MO-5 | Profesional en SST | 0.25 | 2.5 | 169464.2857 | 101678.5714 | 16947
MO-7 | Ayudante de Obra Civil | 1 | 1 | 77309.5238 | 46385.7143 | 30924
Subtotal B | [5 empty] | 94257
C. EQUIPOS Y HERRAMIENTAS
Referencia | Descripción |  | Unidad | Cantidad | Vr. Unitario ($) | Vr. Total ($)
EH-1 | Juego Llaves |  | U | 0 | 9167 | 0
EH-2 | Manila de servicio |  | U | 0 | 2333 | 0
EH-3 | Tula portaherramientas |  | U | 0 | 1250 | 0
EH-4 | Agarradoras |  | U | 0 | 125000 | 0
EH-5 | Templadoras |  | U | 0 | 250000 | 0
EH-6 | Herramienta Menor |  | U | 2 | 75758 | 1804
Subtotal C | [5 empty] | 1804
D. EPP Y DOTACION
Referencia | Descripción |  | Unidad | Cantidad | Vr. Unitario ($) | Vr. Total ($)
ED-1 | Camisa indigo sin partes metalicas |  | U | 2.25 | 8585.8586 | 230
ED-2 | Bota de seguridad dielectrica |  | Par | 2.25 | 7500 | 201
ED-3 | Casco dielectrico Tipo 1 Clase E con barbuquejo |  | U | 2.25 | 10101.0101 | 271
ED-4 | Correa plastica y antiflama |  | U | 2.25 | 3787.8788 | 102
ED-5 | Gafas protectoras filtro UV |  | U | 2.25 | 2777.7778 | 75
ED-6 | Bota de seguridad PVC dielectrica |  | Par | 2.25 | 2916.6667 | 79
ED-7 | Capuchon |  | U | 2.25 | 2525.2525 | 68
ED-8 | Guantes Protectores - ingeniero reforzados |  | Par | 2 | 2525.2525 | 61
ED-9 | Impermeable (pantalon camisa) |  | U | 2.25 | 3750 | 101
ED-10 | Jean Dielectrico |  | U | 2.25 | 7575.7576 | 203
ED-11 | Casco dielectrico Tipo 2 Clase E con barboquejo |  | U | 0 | 7500 | 0
ED-12 | Kit de rescate para trabajo en alturas |  | U | 0 | 37500 | 0
ED-13 | Equipo completo para trabajo en alturas con pretales (Arnes dielectrico, 1 mosqueton de seguridad, tie off dielectrico, eslinga de posicionamiento, juego de pretales) |  | U | 0 | 26041.6667 | 0
Subtotal D | [5 empty] | 1391
E. TRANSPORTE Y VIATICACION
Referencia | Descripción |  | Unidad | Cantidad | Vr. Unitario ($) | Vr. Total ($)
TV-1 | Camioneta |  | U | 0.5 | 5500000 | 32739
TV-2 | Grúa Hidráulica |  | U | 0 | 21000000 | 0
TV-9 | Dumper de descarga Frontal 2T |  | U | 0 | 4438716.24 | 0
TV-4 | Volqueta |  | U | 0 | 14828184 | 0
TV-5 | Retroexcavadora |  | U | 0 | 46030656 | 0
Subtotal E | [5 empty] | 32739
SUBTOTAL COSTOS DIRECTOS (A+B+C+D+E) | [5 empty] | 186434
|  |  |  | ADMINISTRACIÓN | 15% | 27965.1
|  |  |  | IMPREVISTOS | 5% | 9321.7
|  |  |  | UTILIDAD | 5% | 9321.7
SUBTOTAL COSTOS DIRECTOS (A+B+C+D+E) + COSTOS INDIRECTOS (C.I) | [5 empty] | 233042.5
|  |  |  | IVA (OBRA) | 19% | 1771.123
TOTAL APU | [5 empty] | 234813.623
Codigo APU | Nombre APU |  | Unidad APU | Rendimiento | Fecha | Valor APU
068_OC | TUBO PVC DE Ø1" Y ACCESORIOS |  | ML | 139 |  | 15440.2105
A. MATERIAL
Referencia | Descripción |  | Unidad | Cantidad | Vr. Unitario ($) | Vr. Total ($)
MA-504 | TUBO PRESION 1" |  | ML | 1 | 7127.9 | 7128
MA-200 | SOLDADURA PVC 1/4 GL |  | GALÓN | 0.016667 | 88270 | 1472
MA-252 | LIMPIADOR DE TUBERÍA PVC 1/4 GL |  | GALÓN | 0.016667 | 60970 | 1017
MA-505 | CODO 90 PRESIÓN 1" |  | ML | 0.05 | 3770 | 189
MA-506 | UNION PRESIÓN 1" |  | ML | 0.05 | 1560 | 78
MA-672 | BUJE SOLDADO PRESIÓN 1 - 1/2" |  | UN | 0.05 | 2665 | 134
Subtotal A | [5 empty] | 10018
B. MANO DE OBRA
Referencia | Descripción | Cantidad | Fac. Sal | Jornal ($) | Prestaciones ($) | Vr. Total ($)
MO-1 | Ingeniero Residente de Obra | 0 | 4 | 271142.8571 | 162685.7143 | 0
MO-2 | Tecnico Supervisor | 0 | 2.3 | 155907.1429 | 93544.2857 | 0
MO-8 | Maestro de obra civil | 0 | 2.5 | 169464.2857 | 101678.5714 | 0
MO-9 | Oficial de Obra Civil | 0.25 | 1.5 | 115964.2857 | 69578.5714 | 334
MO-5 | Profesional en SST | 0.25 | 2.5 | 169464.2857 | 101678.5714 | 488
MO-7 | Ayudante de Obra Civil | 1 | 1 | 77309.5238 | 46385.7143 | 890
Subtotal B | [5 empty] | 1712
C. EQUIPOS Y HERRAMIENTAS
Referencia | Descripción |  | Unidad | Cantidad | Vr. Unitario ($) | Vr. Total ($)
EH-1 | Juego Llaves |  | U | 0 | 9167 | 0
EH-2 | Manila de servicio |  | U | 0 | 2333 | 0
EH-3 | Tula portaherramientas |  | U | 0 | 1250 | 0
EH-4 | Agarradoras |  | U | 0 | 125000 | 0
EH-5 | Templadoras |  | U | 0 | 250000 | 0
EH-6 | Herramienta Menor |  | U | 1 | 75758 | 26
Subtotal C | [5 empty] | 26
D. EPP Y DOTACION
Referencia | Descripción |  | Unidad | Cantidad | Vr. Unitario ($) | Vr. Total ($)
ED-1 | Camisa indigo sin partes metalicas |  | U | 1.5 | 8585.8586 | 5
ED-2 | Bota de seguridad dielectrica |  | Par | 1.5 | 7500 | 4
ED-3 | Casco dielectrico Tipo 1 Clase E con barbuquejo |  | U | 1.5 | 10101.0101 | 6
ED-4 | Correa plastica y antiflama |  | U | 1.5 | 3787.8788 | 2
ED-5 | Gafas protectoras filtro UV |  | U | 1.5 | 2777.7778 | 2
ED-6 | Bota de seguridad PVC dielectrica |  | Par | 1.5 | 2916.6667 | 2
ED-7 | Capuchon |  | U | 1.5 | 2525.2525 | 2
ED-8 | Guantes Protectores - ingeniero reforzados |  | Par | 1.25 | 2525.2525 | 2
ED-9 | Impermeable (pantalon camisa) |  | U | 1.5 | 3750 | 2
ED-10 | Jean Dielectrico |  | U | 1.5 | 7575.7576 | 4
ED-11 | Casco dielectrico Tipo 2 Clase E con barboquejo |  | U | 0 | 7500 | 0
ED-12 | Kit de rescate para trabajo en alturas |  | U | 0 | 37500 | 0
ED-13 | Equipo completo para trabajo en alturas con pretales (Arnes dielectrico, 1 mosqueton de seguridad, tie off dielectrico, eslinga de posicionamiento, juego de pretales) |  | U | 0 | 26041.6667 | 0
Subtotal D | [5 empty] | 31
E. TRANSPORTE Y VIATICACION
Referencia | Descripción |  | Unidad | Cantidad | Vr. Unitario ($) | Vr. Total ($)
TV-1 | Camioneta |  | U | 0.25 | 5500000 | 472
TV-2 | Grúa Hidráulica |  | U | 0 | 21000000 | 0
TV-9 | Dumper de descarga Frontal 2T |  | U | 0 | 4438716.24 | 0
TV-4 | Volqueta |  | U | 0 | 14828184 | 0
TV-5 | Retroexcavadora |  | U | 0 | 46030656 | 0
Subtotal E | [5 empty] | 472
SUBTOTAL COSTOS DIRECTOS (A+B+C+D+E) | [5 empty] | 12259
|  |  |  | ADMINISTRACIÓN | 15% | 1838.85
|  |  |  | IMPREVISTOS | 5% | 612.95
|  |  |  | UTILIDAD | 5% | 612.95
SUBTOTAL COSTOS DIRECTOS (A+B+C+D+E) + COSTOS INDIRECTOS (C.I) | [5 empty] | 15323.75
|  |  |  | IVA (OBRA) | 19% | 116.4605
TOTAL APU | [5 empty] | 15440.2105
Codigo APU | Nombre APU |  | Unidad APU | Rendimiento | Fecha | Valor APU
069_OC | TUBO PVC DE Ø 1 1/2" Y ACCESORIOS |  | ML | 139 |  | 44931.403
A. MATERIAL
Referencia | Descripción |  | Unidad | Cantidad | Vr. Unitario ($) | Vr. Total ($)
MA-669 | TUBERÍA PRESIÓN 1 1/2" |  | ML | 1 | 16250 | 16250
MA-670 | CODO PRESIÓN 1 1/2" |  | UN | 1 | 10335 | 10335
MA-671 | UNION PRESIÓN 1 1/2" |  | UN | 1 | 4225 | 4225
MA-200 | SOLDADURA PVC 1/4 GL |  | GALÓN | 0.016667 | 88270 | 1472
MA-252 | LIMPIADOR DE TUBERÍA PVC 1/4 GL |  | GALÓN | 0.016667 | 60970 | 1017
MA-672 | BUJE SOLDADO PRESIÓN 1 - 1/2" |  | UN | 0.05 | 2665 | 134
Subtotal A | [5 empty] | 33433
B. MANO DE OBRA
Referencia | Descripción | Cantidad | Fac. Sal | Jornal ($) | Prestaciones ($) | Vr. Total ($)
MO-1 | Ingeniero Residente de Obra | 0 | 4 | 271142.8571 | 162685.7143 | 0
MO-2 | Tecnico Supervisor | 0 | 2.3 | 155907.1429 | 93544.2857 | 0
MO-8 | Maestro de obra civil | 0 | 2.5 | 169464.2857 | 101678.5714 | 0
MO-9 | Oficial de Obra Civil | 0.25 | 1.5 | 115964.2857 | 69578.5714 | 334
MO-5 | Profesional en SST | 0.25 | 2.5 | 169464.2857 | 101678.5714 | 488
MO-7 | Ayudante de Obra Civil | 1 | 1 | 77309.5238 | 46385.7143 | 890
Subtotal B | [5 empty] | 1712
C. EQUIPOS Y HERRAMIENTAS
Referencia | Descripción |  | Unidad | Cantidad | Vr. Unitario ($) | Vr. Total ($)
EH-1 | Juego Llaves |  | U | 0 | 9167 | 0
EH-2 | Manila de servicio |  | U | 0 | 2333 | 0
EH-3 | Tula portaherramientas |  | U | 0 | 1250 | 0
EH-4 | Agarradoras |  | U | 0 | 125000 | 0
EH-5 | Templadoras |  | U | 0 | 250000 | 0
EH-6 | Herramienta Menor |  | U | 1 | 75758 | 26
Subtotal C | [5 empty] | 26
D. EPP Y DOTACION
Referencia | Descripción |  | Unidad | Cantidad | Vr. Unitario ($) | Vr. Total ($)
ED-1 | Camisa indigo sin partes metalicas |  | U | 1.5 | 8585.8586 | 5
ED-2 | Bota de seguridad dielectrica |  | Par | 1.5 | 7500 | 4
ED-3 | Casco dielectrico Tipo 1 Clase E con barbuquejo |  | U | 1.5 | 10101.0101 | 6
ED-4 | Correa plastica y antiflama |  | U | 1.5 | 3787.8788 | 2
ED-5 | Gafas protectoras filtro UV |  | U | 1.5 | 2777.7778 | 2
ED-6 | Bota de seguridad PVC dielectrica |  | Par | 1.5 | 2916.6667 | 2
ED-7 | Capuchon |  | U | 1.5 | 2525.2525 | 2
ED-8 | Guantes Protectores - ingeniero reforzados |  | Par | 1.25 | 2525.2525 | 2
ED-9 | Impermeable (pantalon camisa) |  | U | 1.5 | 3750 | 2
ED-10 | Jean Dielectrico |  | U | 1.5 | 7575.7576 | 4
ED-11 | Casco dielectrico Tipo 2 Clase E con barboquejo |  | U | 0 | 7500 | 0
ED-12 | Kit de rescate para trabajo en alturas |  | U | 0 | 37500 | 0
ED-13 | Equipo completo para trabajo en alturas con pretales (Arnes dielectrico, 1 mosqueton de seguridad, tie off dielectrico, eslinga de posicionamiento, juego de pretales) |  | U | 0 | 26041.6667 | 0
Subtotal D | [5 empty] | 31
E. TRANSPORTE Y VIATICACION
Referencia | Descripción |  | Unidad | Cantidad | Vr. Unitario ($) | Vr. Total ($)
TV-1 | Camioneta |  | U | 0.25 | 5500000 | 472
TV-2 | Grúa Hidráulica |  | U | 0 | 21000000 | 0
TV-9 | Dumper de descarga Frontal 2T |  | U | 0 | 4438716.24 | 0
TV-4 | Volqueta |  | U | 0 | 14828184 | 0
TV-5 | Retroexcavadora |  | U | 0 | 46030656 | 0
Subtotal E | [5 empty] | 472
SUBTOTAL COSTOS DIRECTOS (A+B+C+D+E) | [5 empty] | 35674
|  |  |  | ADMINISTRACIÓN | 15% | 5351.1
|  |  |  | IMPREVISTOS | 5% | 1783.7
|  |  |  | UTILIDAD | 5% | 1783.7
SUBTOTAL COSTOS DIRECTOS (A+B+C+D+E) + COSTOS INDIRECTOS (C.I) | [5 empty] | 44592.5
|  |  |  | IVA (OBRA) | 19% | 338.903
TOTAL APU | [5 empty] | 44931.403
Codigo APU | Nombre APU |  | Unidad APU | Rendimiento | Fecha | Valor APU
070_OC | LAVAMANOS INSTITUCIONAL TIPO CORONA O EQUIVALENTE + ACCESORIOS |  | UN | 3 |  | 1247738.789
A. MATERIAL
Referencia | Descripción |  | Unidad | Cantidad | Vr. Unitario ($) | Vr. Total ($)
MA-496 | LAVAMANOS INSTITUCIONAL |  | ML | 1 | 596570 | 596570
MA-497 | GRIFERIA LAVANAMOS |  | ML | 1 | 155870 | 155870
| - |  | - |  | - | -
| - |  | - |  | - | -
Subtotal A | [5 empty] | 752440
B. MANO DE OBRA
Referencia | Descripción | Cantidad | Fac. Sal | Jornal ($) | Prestaciones ($) | Vr. Total ($)
MO-1 | Ingeniero Residente de Obra | 0 | 4 | 271142.8571 | 162685.7143 | 0
MO-2 | Tecnico Supervisor | 0.25 | 2.3 | 155907.1429 | 93544.2857 | 20788
MO-8 | Maestro de obra civil | 0 | 2.5 | 169464.2857 | 101678.5714 | 0
MO-9 | Oficial de Obra Civil | 1 | 1.5 | 115964.2857 | 69578.5714 | 61848
MO-5 | Profesional en SST | 0.25 | 2.5 | 169464.2857 | 101678.5714 | 22596
MO-7 | Ayudante de Obra Civil | 1 | 1 | 77309.5238 | 46385.7143 | 41232
Subtotal B | [5 empty] | 146464
C. EQUIPOS Y HERRAMIENTAS
Referencia | Descripción |  | Unidad | Cantidad | Vr. Unitario ($) | Vr. Total ($)
EH-1 | Juego Llaves |  | U | 0 | 9167 | 0
EH-2 | Manila de servicio |  | U | 0 | 2333 | 0
EH-3 | Tula portaherramientas |  | U | 0 | 1250 | 0
EH-4 | Agarradoras |  | U | 0 | 125000 | 0
EH-5 | Templadoras |  | U | 0 | 250000 | 0
EH-6 | Herramienta Menor |  | U | 2 | 75758 | 2406
Subtotal C | [5 empty] | 2406
D. EPP Y DOTACION
Referencia | Descripción |  | Unidad | Cantidad | Vr. Unitario ($) | Vr. Total ($)
ED-1 | Camisa indigo sin partes metalicas |  | U | 2.5 | 8585.8586 | 341
ED-2 | Bota de seguridad dielectrica |  | Par | 2.5 | 7500 | 298
ED-3 | Casco dielectrico Tipo 1 Clase E con barbuquejo |  | U | 2.5 | 10101.0101 | 401
ED-4 | Correa plastica y antiflama |  | U | 2.5 | 3787.8788 | 151
ED-5 | Gafas protectoras filtro UV |  | U | 2.5 | 2777.7778 | 111
ED-6 | Bota de seguridad PVC dielectrica |  | Par | 2.5 | 2916.6667 | 116
ED-7 | Capuchon |  | U | 2.5 | 2525.2525 | 101
ED-8 | Guantes Protectores - ingeniero reforzados |  | Par | 2 | 2525.2525 | 81
ED-9 | Impermeable (pantalon camisa) |  | U | 2.5 | 3750 | 149
ED-10 | Jean Dielectrico |  | U | 2.5 | 7575.7576 | 301
ED-11 | Casco dielectrico Tipo 2 Clase E con barboquejo |  | U | 0 | 7500 | 0
ED-12 | Kit de rescate para trabajo en alturas |  | U | 0 | 37500 | 0
ED-13 | Equipo completo para trabajo en alturas con pretales (Arnes dielectrico, 1 mosqueton de seguridad, tie off dielectrico, eslinga de posicionamiento, juego de pretales) |  | U | 0 | 26041.6667 | 0
Subtotal D | [5 empty] | 2050
E. TRANSPORTE Y VIATICACION
Referencia | Descripción |  | Unidad | Cantidad | Vr. Unitario ($) | Vr. Total ($)
TV-1 | Camioneta |  | U | 1 | 5500000 | 87302
TV-2 | Grúa Hidráulica |  | U | 0 | 21000000 | 0
TV-9 | Dumper de descarga Frontal 2T |  | U | 0 | 4438716.24 | 0
TV-4 | Volqueta |  | U | 0 | 14828184 | 0
TV-5 | Retroexcavadora |  | U | 0 | 46030656 | 0
Subtotal E | [5 empty] | 87302
SUBTOTAL COSTOS DIRECTOS (A+B+C+D+E) | [5 empty] | 990662
|  |  |  | ADMINISTRACIÓN | 15% | 148599.3
|  |  |  | IMPREVISTOS | 5% | 49533.1
|  |  |  | UTILIDAD | 5% | 49533.1
SUBTOTAL COSTOS DIRECTOS (A+B+C+D+E) + COSTOS INDIRECTOS (C.I) | [5 empty] | 1238327.5
|  |  |  | IVA (OBRA) | 19% | 9411.289
TOTAL APU | [5 empty] | 1247738.789
Codigo APU | Nombre APU |  | Unidad APU | Rendimiento | Fecha | Valor APU
071_OC | DUCHA. INCLUYE DIVISIÓN EN VIDRIO OPALIZADO Y ACCESORIOS PARA SU CORRECTA INSTALACIÓN. |  | UN | 5 |  | 3210439.0505
A. MATERIAL
Referencia | Descripción |  | Unidad | Cantidad | Vr. Unitario ($) | Vr. Total ($)
MA-498 | DUCHA |  | ML | 1 | 2079870 | 2079870
MA-499 | ACCESORIOS DE DUCHA |  | ML | 1 | 326170 | 326170
| - |  | - |  | - | -
| - |  | - |  | - | -
Subtotal A | [5 empty] | 2406040
B. MANO DE OBRA
Referencia | Descripción | Cantidad | Fac. Sal | Jornal ($) | Prestaciones ($) | Vr. Total ($)
MO-1 | Ingeniero Residente de Obra | 0 | 4 | 271142.8571 | 162685.7143 | 0
MO-2 | Tecnico Supervisor | 0.25 | 2.3 | 155907.1429 | 93544.2857 | 12473
MO-8 | Maestro de obra civil | 0 | 2.5 | 169464.2857 | 101678.5714 | 0
MO-9 | Oficial de Obra Civil | 1 | 1.5 | 115964.2857 | 69578.5714 | 37109
MO-5 | Profesional en SST | 0.25 | 2.5 | 169464.2857 | 101678.5714 | 13558
MO-7 | Ayudante de Obra Civil | 1 | 1 | 77309.5238 | 46385.7143 | 24740
Subtotal B | [5 empty] | 87880
C. EQUIPOS Y HERRAMIENTAS
Referencia | Descripción |  | Unidad | Cantidad | Vr. Unitario ($) | Vr. Total ($)
EH-1 | Juego Llaves |  | U | 0 | 9167 | 0
EH-2 | Manila de servicio |  | U | 0 | 2333 | 0
EH-3 | Tula portaherramientas |  | U | 0 | 1250 | 0
EH-4 | Agarradoras |  | U | 0 | 125000 | 0
EH-5 | Templadoras |  | U | 0 | 250000 | 0
EH-6 | Herramienta Menor |  | U | 2 | 75758 | 1444
Subtotal C | [5 empty] | 1444
D. EPP Y DOTACION
Referencia | Descripción |  | Unidad | Cantidad | Vr. Unitario ($) | Vr. Total ($)
ED-1 | Camisa indigo sin partes metalicas |  | U | 2.5 | 8585.8586 | 205
ED-2 | Bota de seguridad dielectrica |  | Par | 2.5 | 7500 | 179
ED-3 | Casco dielectrico Tipo 1 Clase E con barbuquejo |  | U | 2.5 | 10101.0101 | 241
ED-4 | Correa plastica y antiflama |  | U | 2.5 | 3787.8788 | 91
ED-5 | Gafas protectoras filtro UV |  | U | 2.5 | 2777.7778 | 67
ED-6 | Bota de seguridad PVC dielectrica |  | Par | 2.5 | 2916.6667 | 70
ED-7 | Capuchon |  | U | 2.5 | 2525.2525 | 61
ED-8 | Guantes Protectores - ingeniero reforzados |  | Par | 2 | 2525.2525 | 49
ED-9 | Impermeable (pantalon camisa) |  | U | 2.5 | 3750 | 90
ED-10 | Jean Dielectrico |  | U | 2.5 | 7575.7576 | 181
ED-11 | Casco dielectrico Tipo 2 Clase E con barboquejo |  | U | 0 | 7500 | 0
ED-12 | Kit de rescate para trabajo en alturas |  | U | 0 | 37500 | 0
ED-13 | Equipo completo para trabajo en alturas con pretales (Arnes dielectrico, 1 mosqueton de seguridad, tie off dielectrico, eslinga de posicionamiento, juego de pretales) |  | U | 0 | 26041.6667 | 0
Subtotal D | [5 empty] | 1234
E. TRANSPORTE Y VIATICACION
Referencia | Descripción |  | Unidad | Cantidad | Vr. Unitario ($) | Vr. Total ($)
TV-1 | Camioneta |  | U | 1 | 5500000 | 52381
TV-2 | Grúa Hidráulica |  | U | 0 | 21000000 | 0
TV-9 | Dumper de descarga Frontal 2T |  | U | 0 | 4438716.24 | 0
TV-4 | Volqueta |  | U | 0 | 14828184 | 0
TV-5 | Retroexcavadora |  | U | 0 | 46030656 | 0
Subtotal E | [5 empty] | 52381
SUBTOTAL COSTOS DIRECTOS (A+B+C+D+E) | [5 empty] | 2548979
|  |  |  | ADMINISTRACIÓN | 15% | 382346.85
|  |  |  | IMPREVISTOS | 5% | 127448.95
|  |  |  | UTILIDAD | 5% | 127448.95
SUBTOTAL COSTOS DIRECTOS (A+B+C+D+E) + COSTOS INDIRECTOS (C.I) | [5 empty] | 3186223.75
|  |  |  | IVA (OBRA) | 19% | 24215.3005
TOTAL APU | [5 empty] | 3210439.0505
Codigo APU | Nombre APU |  | Unidad APU | Rendimiento | Fecha | Valor APU
072_OC | POCETA PREFABRICADA DE 40X40X25 cm |  | UN | 3 |  | 429918.9895
A. MATERIAL
Referencia | Descripción |  | Unidad | Cantidad | Vr. Unitario ($) | Vr. Total ($)
MA-500 | POCETA PREFABRICADA 40X40X25 cm |  | ML | 1 | 97500 | 97500
MA-501 | TAPÓN DE DESAGÜE |  | ML | 1 | 27300 | 27300
MA-674 | SIFÓN SENCILLO FLEXIBLE 2" |  | UN | 1 | 21970 | 21970
Subtotal A | [5 empty] | 146770
B. MANO DE OBRA
Referencia | Descripción | Cantidad | Fac. Sal | Jornal ($) | Prestaciones ($) | Vr. Total ($)
MO-1 | Ingeniero Residente de Obra | 0 | 4 | 271142.8571 | 162685.7143 | 0
MO-2 | Tecnico Supervisor | 0.25 | 2.3 | 155907.1429 | 93544.2857 | 20788
MO-8 | Maestro de obra civil | 0 | 2.5 | 169464.2857 | 101678.5714 | 0
MO-9 | Oficial de Obra Civil | 1 | 1.5 | 115964.2857 | 69578.5714 | 61848
MO-5 | Profesional en SST | 0.25 | 2.5 | 169464.2857 | 101678.5714 | 22596
MO-7 | Ayudante de Obra Civil | 1 | 1 | 77309.5238 | 46385.7143 | 41232
Subtotal B | [5 empty] | 146464
C. EQUIPOS Y HERRAMIENTAS
Referencia | Descripción |  | Unidad | Cantidad | Vr. Unitario ($) | Vr. Total ($)
EH-1 | Juego Llaves |  | U | 0 | 9167 | 0
EH-2 | Manila de servicio |  | U | 0 | 2333 | 0
EH-3 | Tula portaherramientas |  | U | 0 | 1250 | 0
EH-4 | Agarradoras |  | U | 0 | 125000 | 0
EH-5 | Templadoras |  | U | 0 | 250000 | 0
EH-6 | Herramienta Menor |  | U | 2 | 75758 | 2406
Subtotal C | [5 empty] | 2406
D. EPP Y DOTACION
Referencia | Descripción |  | Unidad | Cantidad | Vr. Unitario ($) | Vr. Total ($)
ED-1 | Camisa indigo sin partes metalicas |  | U | 2.5 | 8585.8586 | 341
ED-2 | Bota de seguridad dielectrica |  | Par | 2.5 | 7500 | 298
ED-3 | Casco dielectrico Tipo 1 Clase E con barbuquejo |  | U | 2.5 | 10101.0101 | 401
ED-4 | Correa plastica y antiflama |  | U | 2.5 | 3787.8788 | 151
ED-5 | Gafas protectoras filtro UV |  | U | 2.5 | 2777.7778 | 111
ED-6 | Bota de seguridad PVC dielectrica |  | Par | 2.5 | 2916.6667 | 116
ED-7 | Capuchon |  | U | 2.5 | 2525.2525 | 101
ED-8 | Guantes Protectores - ingeniero reforzados |  | Par | 2 | 2525.2525 | 81
ED-9 | Impermeable (pantalon camisa) |  | U | 2.5 | 3750 | 149
ED-10 | Jean Dielectrico |  | U | 2.5 | 7575.7576 | 301
ED-11 | Casco dielectrico Tipo 2 Clase E con barboquejo |  | U | 0 | 7500 | 0
ED-12 | Kit de rescate para trabajo en alturas |  | U | 0 | 37500 | 0
ED-13 | Equipo completo para trabajo en alturas con pretales (Arnes dielectrico, 1 mosqueton de seguridad, tie off dielectrico, eslinga de posicionamiento, juego de pretales) |  | U | 0 | 26041.6667 | 0
Subtotal D | [5 empty] | 2050
E. TRANSPORTE Y VIATICACION
Referencia | Descripción |  | Unidad | Cantidad | Vr. Unitario ($) | Vr. Total ($)
TV-1 | Camioneta |  | U | 0.5 | 5500000 | 43651
TV-2 | Grúa Hidráulica |  | U | 0 | 21000000 | 0
TV-9 | Dumper de descarga Frontal 2T |  | U | 0 | 4438716.24 | 0
TV-4 | Volqueta |  | U | 0 | 14828184 | 0
TV-5 | Retroexcavadora |  | U | 0 | 46030656 | 0
Subtotal E | [5 empty] | 43651
SUBTOTAL COSTOS DIRECTOS (A+B+C+D+E) | [5 empty] | 341341
|  |  |  | ADMINISTRACIÓN | 15% | 51201.15
|  |  |  | IMPREVISTOS | 5% | 17067.05
|  |  |  | UTILIDAD | 5% | 17067.05
SUBTOTAL COSTOS DIRECTOS (A+B+C+D+E) + COSTOS INDIRECTOS (C.I) | [5 empty] | 426676.25
|  |  |  | IVA (OBRA) | 19% | 3242.7395
TOTAL APU | [5 empty] | 429918.9895
Codigo APU | Nombre APU |  | Unidad APU | Rendimiento | Fecha | Valor APU
073_OC | LAVAOJOS |  | UN | 3 |  | 2037052.325
A. MATERIAL
Referencia | Descripción |  | Unidad | Cantidad | Vr. Unitario ($) | Vr. Total ($)
MA-502 | LAVAOJOS |  | ML | 1 | 1400808.5 | 1400809
MA-674 | SIFÓN SENCILLO FLEXIBLE 2" |  | UN | 1 | 21970 | 21970
| - |  | - |  | - | -
| - |  | - |  | - | -
Subtotal A | [5 empty] | 1422779
B. MANO DE OBRA
Referencia | Descripción | Cantidad | Fac. Sal | Jornal ($) | Prestaciones ($) | Vr. Total ($)
MO-1 | Ingeniero Residente de Obra | 0 | 4 | 271142.8571 | 162685.7143 | 0
MO-2 | Tecnico Supervisor | 0.25 | 2.3 | 155907.1429 | 93544.2857 | 20788
MO-8 | Maestro de obra civil | 0 | 2.5 | 169464.2857 | 101678.5714 | 0
MO-9 | Oficial de Obra Civil | 1 | 1.5 | 115964.2857 | 69578.5714 | 61848
MO-5 | Profesional en SST | 0.25 | 2.5 | 169464.2857 | 101678.5714 | 22596
MO-7 | Ayudante de Obra Civil | 1 | 1 | 77309.5238 | 46385.7143 | 41232
Subtotal B | [5 empty] | 146464
C. EQUIPOS Y HERRAMIENTAS
Referencia | Descripción |  | Unidad | Cantidad | Vr. Unitario ($) | Vr. Total ($)
EH-1 | Juego Llaves |  | U | 0 | 9167 | 0
EH-2 | Manila de servicio |  | U | 0 | 2333 | 0
EH-3 | Tula portaherramientas |  | U | 0 | 1250 | 0
EH-4 | Agarradoras |  | U | 0 | 125000 | 0
EH-5 | Templadoras |  | U | 0 | 250000 | 0
EH-6 | Herramienta Menor |  | U | 2 | 75758 | 2406
Subtotal C | [5 empty] | 2406
D. EPP Y DOTACION
Referencia | Descripción |  | Unidad | Cantidad | Vr. Unitario ($) | Vr. Total ($)
ED-1 | Camisa indigo sin partes metalicas |  | U | 2.5 | 8585.8586 | 341
ED-2 | Bota de seguridad dielectrica |  | Par | 2.5 | 7500 | 298
ED-3 | Casco dielectrico Tipo 1 Clase E con barbuquejo |  | U | 2.5 | 10101.0101 | 401
ED-4 | Correa plastica y antiflama |  | U | 2.5 | 3787.8788 | 151
ED-5 | Gafas protectoras filtro UV |  | U | 2.5 | 2777.7778 | 111
ED-6 | Bota de seguridad PVC dielectrica |  | Par | 2.5 | 2916.6667 | 116
ED-7 | Capuchon |  | U | 2.5 | 2525.2525 | 101
ED-8 | Guantes Protectores - ingeniero reforzados |  | Par | 2 | 2525.2525 | 81
ED-9 | Impermeable (pantalon camisa) |  | U | 2.5 | 3750 | 149
ED-10 | Jean Dielectrico |  | U | 2.5 | 7575.7576 | 301
ED-11 | Casco dielectrico Tipo 2 Clase E con barboquejo |  | U | 0 | 7500 | 0
ED-12 | Kit de rescate para trabajo en alturas |  | U | 0 | 37500 | 0
ED-13 | Equipo completo para trabajo en alturas con pretales (Arnes dielectrico, 1 mosqueton de seguridad, tie off dielectrico, eslinga de posicionamiento, juego de pretales) |  | U | 0 | 26041.6667 | 0
Subtotal D | [5 empty] | 2050
E. TRANSPORTE Y VIATICACION
Referencia | Descripción |  | Unidad | Cantidad | Vr. Unitario ($) | Vr. Total ($)
TV-1 | Camioneta |  | U | 0.5 | 5500000 | 43651
TV-2 | Grúa Hidráulica |  | U | 0 | 21000000 | 0
TV-9 | Dumper de descarga Frontal 2T |  | U | 0 | 4438716.24 | 0
TV-4 | Volqueta |  | U | 0 | 14828184 | 0
TV-5 | Retroexcavadora |  | U | 0 | 46030656 | 0
Subtotal E | [5 empty] | 43651
SUBTOTAL COSTOS DIRECTOS (A+B+C+D+E) | [5 empty] | 1617350
|  |  |  | ADMINISTRACIÓN | 15% | 242602.5
|  |  |  | IMPREVISTOS | 5% | 80867.5
|  |  |  | UTILIDAD | 5% | 80867.5
SUBTOTAL COSTOS DIRECTOS (A+B+C+D+E) + COSTOS INDIRECTOS (C.I) | [5 empty] | 2021687.5
|  |  |  | IVA (OBRA) | 19% | 15364.825
TOTAL APU | [5 empty] | 2037052.325
Codigo APU | Nombre APU |  | Unidad APU | Rendimiento | Fecha | Valor APU
074_OC | VÁLVULA DE BAY-PASS MARIPOSA 1/2" PARA TANQUE DE ALMACENAMIENTO. INCLUYE CAJA DE REGISTRO |  | UN | 10 |  | 189969.1255
A. MATERIAL
Referencia | Descripción |  | Unidad | Cantidad | Vr. Unitario ($) | Vr. Total ($)
MA-503 | VÁLVULA BOLA MANIJA MARIPOSA 1/2" |  | ML | 1 | 38870 | 38870
MA-668 | TAPA REGISTSRO DE 15X15 CM |  | UN | 1 | 39000 | 39000
MA-493 | TUBO PRESIÓN 1/2" |  | ML | 0.5 | 2967.9 | 1484
| - |  | - |  | - | -
Subtotal A | [5 empty] | 79354
B. MANO DE OBRA
Referencia | Descripción | Cantidad | Fac. Sal | Jornal ($) | Prestaciones ($) | Vr. Total ($)
MO-1 | Ingeniero Residente de Obra | 0 | 4 | 271142.8571 | 162685.7143 | 0
MO-2 | Tecnico Supervisor | 0.25 | 2.3 | 155907.1429 | 93544.2857 | 6237
MO-8 | Maestro de obra civil | 0 | 2.5 | 169464.2857 | 101678.5714 | 0
MO-9 | Oficial de Obra Civil | 1 | 1.5 | 115964.2857 | 69578.5714 | 18555
MO-5 | Profesional en SST | 0.25 | 2.5 | 169464.2857 | 101678.5714 | 6779
MO-7 | Ayudante de Obra Civil | 1 | 1 | 77309.5238 | 46385.7143 | 12370
Subtotal B | [5 empty] | 43941
C. EQUIPOS Y HERRAMIENTAS
Referencia | Descripción |  | Unidad | Cantidad | Vr. Unitario ($) | Vr. Total ($)
EH-1 | Juego Llaves |  | U | 0 | 9167 | 0
EH-2 | Manila de servicio |  | U | 0 | 2333 | 0
EH-3 | Tula portaherramientas |  | U | 0 | 1250 | 0
EH-4 | Agarradoras |  | U | 0 | 125000 | 0
EH-5 | Templadoras |  | U | 0 | 250000 | 0
EH-6 | Herramienta Menor |  | U | 2 | 75758 | 722
Subtotal C | [5 empty] | 722
D. EPP Y DOTACION
Referencia | Descripción |  | Unidad | Cantidad | Vr. Unitario ($) | Vr. Total ($)
ED-1 | Camisa indigo sin partes metalicas |  | U | 2.5 | 8585.8586 | 103
ED-2 | Bota de seguridad dielectrica |  | Par | 2.5 | 7500 | 90
ED-3 | Casco dielectrico Tipo 1 Clase E con barbuquejo |  | U | 2.5 | 10101.0101 | 121
ED-4 | Correa plastica y antiflama |  | U | 2.5 | 3787.8788 | 46
ED-5 | Gafas protectoras filtro UV |  | U | 2.5 | 2777.7778 | 34
ED-6 | Bota de seguridad PVC dielectrica |  | Par | 2.5 | 2916.6667 | 35
ED-7 | Capuchon |  | U | 2.5 | 2525.2525 | 31
ED-8 | Guantes Protectores - ingeniero reforzados |  | Par | 2 | 2525.2525 | 25
ED-9 | Impermeable (pantalon camisa) |  | U | 2.5 | 3750 | 45
ED-10 | Jean Dielectrico |  | U | 2.5 | 7575.7576 | 91
ED-11 | Casco dielectrico Tipo 2 Clase E con barboquejo |  | U | 0 | 7500 | 0
ED-12 | Kit de rescate para trabajo en alturas |  | U | 0 | 37500 | 0
ED-13 | Equipo completo para trabajo en alturas con pretales (Arnes dielectrico, 1 mosqueton de seguridad, tie off dielectrico, eslinga de posicionamiento, juego de pretales) |  | U | 0 | 26041.6667 | 0
Subtotal D | [5 empty] | 621
E. TRANSPORTE Y VIATICACION
Referencia | Descripción |  | Unidad | Cantidad | Vr. Unitario ($) | Vr. Total ($)
TV-1 | Camioneta |  | U | 1 | 5500000 | 26191
TV-2 | Grúa Hidráulica |  | U | 0 | 21000000 | 0
TV-9 | Dumper de descarga Frontal 2T |  | U | 0 | 4438716.24 | 0
TV-4 | Volqueta |  | U | 0 | 14828184 | 0
TV-5 | Retroexcavadora |  | U | 0 | 46030656 | 0
Subtotal E | [5 empty] | 26191
SUBTOTAL COSTOS DIRECTOS (A+B+C+D+E) | [5 empty] | 150829
|  |  |  | ADMINISTRACIÓN | 15% | 22624.35
|  |  |  | IMPREVISTOS | 5% | 7541.45
|  |  |  | UTILIDAD | 5% | 7541.45
SUBTOTAL COSTOS DIRECTOS (A+B+C+D+E) + COSTOS INDIRECTOS (C.I) | [5 empty] | 188536.25
|  |  |  | IVA (OBRA) | 19% | 1432.8755
TOTAL APU | [5 empty] | 189969.1255
Codigo APU | Nombre APU |  | Unidad APU | Rendimiento | Fecha | Valor APU
075_OC | PUNTO DE CONEXIÓN MEDIDOR. INCLUYE (VÁLVULA DE PASO DE MEDIDOR PRINCIPAL, CHEQUE) |  | UN | 1 |  | 2214824.4525
A. MATERIAL
Referencia | Descripción |  | Unidad | Cantidad | Vr. Unitario ($) | Vr. Total ($)
MA-675 | MEDIDOR DE AGUA 1 1/2" |  | UN | 1 | 802100 | 802100
MA-676 | VÁLVULA BOLA MANIJA MARIPOSA 1 1/2" |  | UN | 1 | 151816.6 | 151817
MA-670 | CODO PRESIÓN 1 1/2" |  | UN | 1 | 10335 | 10335
MA-677 | CHEQUE CORTINA 1 1/2″" |  | UN | 1 | 258385.4 | 258386
MA-678 | NIPLE 1 1/2″" |  | UN | 1 | 8320 | 8320
MA-200 | SOLDADURA PVC 1/4 GL |  | GALÓN | 0.016667 | 88270 | 1472
MA-252 | LIMPIADOR DE TUBERÍA PVC 1/4 GL |  | GALÓN | 0.016667 | 60970 | 1017
MA-679 | ADAPTADOR MACHO / HEMBRA 1 1/2" |  | UN | 2 | 8970 | 17940
MA-512 | CINTA TEFLÓN PTFE BÁSICA 3/4 " |  | UN | 0.1 | 335.4 | 34
Subtotal A | [5 empty] | 1251421
B. MANO DE OBRA
Referencia | Descripción | Cantidad | Fac. Sal | Jornal ($) | Prestaciones ($) | Vr. Total ($)
MO-1 | Ingeniero Residente de Obra | 0 | 4 | 271142.8571 | 162685.7143 | 0
MO-2 | Tecnico Supervisor | 0 | 2.3 | 155907.1429 | 93544.2857 | 0
MO-8 | Maestro de obra civil | 0 | 2.5 | 169464.2857 | 101678.5714 | 0
MO-9 | Oficial de Obra Civil | 0.25 | 1.5 | 115964.2857 | 69578.5714 | 46386
MO-5 | Profesional en SST | 0.25 | 2.5 | 169464.2857 | 101678.5714 | 67786
MO-7 | Ayudante de Obra Civil | 1 | 1 | 77309.5238 | 46385.7143 | 123696
Subtotal B | [5 empty] | 237868
C. EQUIPOS Y HERRAMIENTAS
Referencia | Descripción |  | Unidad | Cantidad | Vr. Unitario ($) | Vr. Total ($)
EH-1 | Juego Llaves |  | U | 0 | 9167 | 0
EH-2 | Manila de servicio |  | U | 0 | 2333 | 0
EH-3 | Tula portaherramientas |  | U | 0 | 1250 | 0
EH-4 | Agarradoras |  | U | 0 | 125000 | 0
EH-5 | Templadoras |  | U | 0 | 250000 | 0
EH-6 | Herramienta Menor |  | U | 1 | 75758 | 3608
Subtotal C | [5 empty] | 3608
D. EPP Y DOTACION
Referencia | Descripción |  | Unidad | Cantidad | Vr. Unitario ($) | Vr. Total ($)
ED-1 | Camisa indigo sin partes metalicas |  | U | 1.5 | 8585.8586 | 614
ED-2 | Bota de seguridad dielectrica |  | Par | 1.5 | 7500 | 536
ED-3 | Casco dielectrico Tipo 1 Clase E con barbuquejo |  | U | 1.5 | 10101.0101 | 722
ED-4 | Correa plastica y antiflama |  | U | 1.5 | 3787.8788 | 271
ED-5 | Gafas protectoras filtro UV |  | U | 1.5 | 2777.7778 | 199
ED-6 | Bota de seguridad PVC dielectrica |  | Par | 1.5 | 2916.6667 | 209
ED-7 | Capuchon |  | U | 1.5 | 2525.2525 | 181
ED-8 | Guantes Protectores - ingeniero reforzados |  | Par | 1.25 | 2525.2525 | 151
ED-9 | Impermeable (pantalon camisa) |  | U | 1.5 | 3750 | 268
ED-10 | Jean Dielectrico |  | U | 1.5 | 7575.7576 | 542
ED-11 | Casco dielectrico Tipo 2 Clase E con barboquejo |  | U | 0 | 7500 | 0
ED-12 | Kit de rescate para trabajo en alturas |  | U | 0 | 37500 | 0
ED-13 | Equipo completo para trabajo en alturas con pretales (Arnes dielectrico, 1 mosqueton de seguridad, tie off dielectrico, eslinga de posicionamiento, juego de pretales) |  | U | 0 | 26041.6667 | 0
Subtotal D | [5 empty] | 3693
E. TRANSPORTE Y VIATICACION
Referencia | Descripción |  | Unidad | Cantidad | Vr. Unitario ($) | Vr. Total ($)
TV-1 | Camioneta |  | U | 1 | 5500000 | 261905
TV-2 | Grúa Hidráulica |  | U | 0 | 21000000 | 0
TV-9 | Dumper de descarga Frontal 2T |  | U | 0 | 4438716.24 | 0
TV-4 | Volqueta |  | U | 0 | 14828184 | 0
TV-5 | Retroexcavadora |  | U | 0 | 46030656 | 0
Subtotal E | [5 empty] | 261905
SUBTOTAL COSTOS DIRECTOS (A+B+C+D+E) | [5 empty] | 1758495
|  |  |  | ADMINISTRACIÓN | 15% | 263774.25
|  |  |  | IMPREVISTOS | 5% | 87924.75
|  |  |  | UTILIDAD | 5% | 87924.75
SUBTOTAL COSTOS DIRECTOS (A+B+C+D+E) + COSTOS INDIRECTOS (C.I) | [5 empty] | 2198118.75
|  |  |  | IVA (OBRA) | 19% | 16705.7025
TOTAL APU | [5 empty] | 2214824.4525
Codigo APU | Nombre APU |  | Unidad APU | Rendimiento | Fecha | Valor APU
076_OC | CAJA EN CONCRETO PARA MEDIDOR. TAPA EN HIERRO FUNDIDO |  | UN | 2 |  | 503386.884
A. MATERIAL
Referencia | Descripción |  | Unidad | Cantidad | Vr. Unitario ($) | Vr. Total ($)
MA-507 | CAJILLA EN CONCRETO PARA MEDIDOR TAPA EN HIERRO FUNDIDO |  | ML | 1 | 208000 | 208000
| - |  | - |  | - | -
| - |  | - |  | - | -
| - |  | - |  | - | -
Subtotal A | [5 empty] | 208000
B. MANO DE OBRA
Referencia | Descripción | Cantidad | Fac. Sal | Jornal ($) | Prestaciones ($) | Vr. Total ($)
MO-1 | Ingeniero Residente de Obra | 0 | 4 | 271142.8571 | 162685.7143 | 0
MO-2 | Tecnico Supervisor | 0 | 2.3 | 155907.1429 | 93544.2857 | 0
MO-8 | Maestro de obra civil | 0 | 2.5 | 169464.2857 | 101678.5714 | 0
MO-9 | Oficial de Obra Civil | 0.25 | 1.5 | 115964.2857 | 69578.5714 | 23193
MO-5 | Profesional en SST | 0.25 | 2.5 | 169464.2857 | 101678.5714 | 33893
MO-7 | Ayudante de Obra Civil | 1 | 1 | 77309.5238 | 46385.7143 | 61848
Subtotal B | [5 empty] | 118934
C. EQUIPOS Y HERRAMIENTAS
Referencia | Descripción |  | Unidad | Cantidad | Vr. Unitario ($) | Vr. Total ($)
EH-1 | Juego Llaves |  | U | 0 | 9167 | 0
EH-2 | Manila de servicio |  | U | 0 | 2333 | 0
EH-3 | Tula portaherramientas |  | U | 0 | 1250 | 0
EH-4 | Agarradoras |  | U | 0 | 125000 | 0
EH-5 | Templadoras |  | U | 0 | 250000 | 0
EH-6 | Herramienta Menor |  | U | 3 | 75758 | 5412
Subtotal C | [5 empty] | 5412
D. EPP Y DOTACION
Referencia | Descripción |  | Unidad | Cantidad | Vr. Unitario ($) | Vr. Total ($)
ED-1 | Camisa indigo sin partes metalicas |  | U | 1.5 | 8585.8586 | 307
ED-2 | Bota de seguridad dielectrica |  | Par | 1.5 | 7500 | 268
ED-3 | Casco dielectrico Tipo 1 Clase E con barbuquejo |  | U | 1.5 | 10101.0101 | 361
ED-4 | Correa plastica y antiflama |  | U | 1.5 | 3787.8788 | 136
ED-5 | Gafas protectoras filtro UV |  | U | 1.5 | 2777.7778 | 100
ED-6 | Bota de seguridad PVC dielectrica |  | Par | 1.5 | 2916.6667 | 105
ED-7 | Capuchon |  | U | 1.5 | 2525.2525 | 91
ED-8 | Guantes Protectores - ingeniero reforzados |  | Par | 1.25 | 2525.2525 | 76
ED-9 | Impermeable (pantalon camisa) |  | U | 1.5 | 3750 | 134
ED-10 | Jean Dielectrico |  | U | 1.5 | 7575.7576 | 271
ED-11 | Casco dielectrico Tipo 2 Clase E con barboquejo |  | U | 0 | 7500 | 0
ED-12 | Kit de rescate para trabajo en alturas |  | U | 0 | 37500 | 0
ED-13 | Equipo completo para trabajo en alturas con pretales (Arnes dielectrico, 1 mosqueton de seguridad, tie off dielectrico, eslinga de posicionamiento, juego de pretales) |  | U | 0 | 26041.6667 | 0
Subtotal D | [5 empty] | 1849
E. TRANSPORTE Y VIATICACION
Referencia | Descripción |  | Unidad | Cantidad | Vr. Unitario ($) | Vr. Total ($)
TV-1 | Camioneta |  | U | 0.5 | 5500000 | 65477
TV-2 | Grúa Hidráulica |  | U | 0 | 21000000 | 0
TV-9 | Dumper de descarga Frontal 2T |  | U | 0 | 4438716.24 | 0
TV-4 | Volqueta |  | U | 0 | 14828184 | 0
TV-5 | Retroexcavadora |  | U | 0 | 46030656 | 0
Subtotal E | [5 empty] | 65477
SUBTOTAL COSTOS DIRECTOS (A+B+C+D+E) | [5 empty] | 399672
|  |  |  | ADMINISTRACIÓN | 15% | 59950.8
|  |  |  | IMPREVISTOS | 5% | 19983.6
|  |  |  | UTILIDAD | 5% | 19983.6
SUBTOTAL COSTOS DIRECTOS (A+B+C+D+E) + COSTOS INDIRECTOS (C.I) | [5 empty] | 499590
|  |  |  | IVA (OBRA) | 19% | 3796.884
TOTAL APU | [5 empty] | 503386.884
Codigo APU | Nombre APU |  | Unidad APU | Rendimiento | Fecha | Valor APU
077_OC | MANPOSTERIA EN LADRILLO PRENSADO LIVIANO |  | M2 | 15 |  | 196953.053
A. MATERIAL
Referencia | Descripción |  | Unidad | Cantidad | Vr. Unitario ($) | Vr. Total ($)
MA-312 | MORTERO DE CEMENTO CEM II/B-P 32,5 N TIPO M-5, CONFECCIONADO EN OBRA CON 250 KG/M³ DE CEMENTO Y UNA PROPORCIÓN EN VOLUMEN 1/6. |  | M3 | 0.038 | 392629.9 | 14920
MA-599 | LADRILLO PRENSADO LIVIANO |  | UN | 69 | 1560 | 107640
| - |  | - |  | - | -
Subtotal A | [5 empty] | 122560
B. MANO DE OBRA
Referencia | Descripción | Cantidad | Fac. Sal | Jornal ($) | Prestaciones ($) | Vr. Total ($)
MO-1 | Ingeniero Residente de Obra | 0 | 4 | 271142.8571 | 162685.7143 | 0
MO-2 | Tecnico Supervisor | 0 | 2.3 | 155907.1429 | 93544.2857 | 0
MO-8 | Maestro de obra civil | 0 | 2.5 | 169464.2857 | 101678.5714 | 0
MO-9 | Oficial de Obra Civil | 0.25 | 1.5 | 115964.2857 | 69578.5714 | 3093
MO-5 | Profesional en SST | 0.25 | 2.5 | 169464.2857 | 101678.5714 | 4520
MO-7 | Ayudante de Obra Civil | 1 | 1 | 77309.5238 | 46385.7143 | 8247
Subtotal B | [5 empty] | 15860
C. EQUIPOS Y HERRAMIENTAS
Referencia | Descripción |  | Unidad | Cantidad | Vr. Unitario ($) | Vr. Total ($)
EH-1 | Juego Llaves |  | U | 0 | 9167 | 0
EH-2 | Manila de servicio |  | U | 0 | 2333 | 0
EH-3 | Tula portaherramientas |  | U | 0 | 1250 | 0
EH-4 | Agarradoras |  | U | 0 | 125000 | 0
EH-5 | Templadoras |  | U | 0 | 250000 | 0
EH-6 | Herramienta Menor |  | U | 1 | 75758 | 241
Subtotal C | [5 empty] | 241
D. EPP Y DOTACION
Referencia | Descripción |  | Unidad | Cantidad | Vr. Unitario ($) | Vr. Total ($)
ED-1 | Camisa indigo sin partes metalicas |  | U | 1.5 | 8585.8586 | 41
ED-2 | Bota de seguridad dielectrica |  | Par | 1.5 | 7500 | 36
ED-3 | Casco dielectrico Tipo 1 Clase E con barbuquejo |  | U | 1.5 | 10101.0101 | 49
ED-4 | Correa plastica y antiflama |  | U | 1.5 | 3787.8788 | 19
ED-5 | Gafas protectoras filtro UV |  | U | 1.5 | 2777.7778 | 14
ED-6 | Bota de seguridad PVC dielectrica |  | Par | 1.5 | 2916.6667 | 14
ED-7 | Capuchon |  | U | 1.5 | 2525.2525 | 13
ED-8 | Guantes Protectores - ingeniero reforzados |  | Par | 1.25 | 2525.2525 | 11
ED-9 | Impermeable (pantalon camisa) |  | U | 1.5 | 3750 | 18
ED-10 | Jean Dielectrico |  | U | 1.5 | 7575.7576 | 37
ED-11 | Casco dielectrico Tipo 2 Clase E con barboquejo |  | U | 0 | 7500 | 0
ED-12 | Kit de rescate para trabajo en alturas |  | U | 0 | 37500 | 0
ED-13 | Equipo completo para trabajo en alturas con pretales (Arnes dielectrico, 1 mosqueton de seguridad, tie off dielectrico, eslinga de posicionamiento, juego de pretales) |  | U | 0 | 26041.6667 | 0
Subtotal D | [5 empty] | 252
E. TRANSPORTE Y VIATICACION
Referencia | Descripción |  | Unidad | Cantidad | Vr. Unitario ($) | Vr. Total ($)
TV-1 | Camioneta |  | U | 1 | 5500000 | 17461
TV-2 | Grúa Hidráulica |  | U | 0 | 21000000 | 0
TV-9 | Dumper de descarga Frontal 2T |  | U | 0 | 4438716.24 | 0
TV-4 | Volqueta |  | U | 0 | 14828184 | 0
TV-5 | Retroexcavadora |  | U | 0 | 46030656 | 0
Subtotal E | [5 empty] | 17461
SUBTOTAL COSTOS DIRECTOS (C.D) | [5 empty] | 156374
|  |  |  | ADMINISTRACIÓN | 15% | 23456.1
|  |  |  | IMPREVISTOS | 5% | 7818.7
|  |  |  | UTILIDAD | 5% | 7818.7
SUBTOTAL COSTOS DIRECTOS (C.D) + COSTOS INDIRECTOS (C.I) | [5 empty] | 195467.5
|  |  |  | IVA (OBRA) | 19% | 1485.553
TOTAL APU | [5 empty] | 196953.053
Codigo APU | Nombre APU |  | Unidad APU | Rendimiento | Fecha | Valor APU
078_OC | MURO BLOQUE ESTRUCTURAL14X19X39+ AS + GRAFIL (M2) |  | M2 | 4 |  | 410181.365
A. MATERIAL
Referencia | Descripción |  | Unidad | Cantidad | Vr. Unitario ($) | Vr. Total ($)
MA-606 | ANDAMIO DE TIJERA COMPLETO 1.5 X 1.5 X 2,3 |  | DIA | 0.25 | 1247.35 | 312
MA-607 | BLOQUE DE CEMENTO DE 0,20 X 0,19 X 0,39 M ESTRUCTURAL |  | UN | 13 | 3986.6667 | 51827
MA-608 | ACERO DE FY = 60.000 PSI D>1/4 |  | kG | 18 | 8010.1667 | 144183
MA-609 | GRAFIL 5,5 MM |  | kG | 4 | 2035.8 | 8144
MA-610 | MORTERO 1:3 (M3) |  | M3 | 0.029 | 874606.2 | 25364
Subtotal A | [5 empty] | 229830
B. MANO DE OBRA
Referencia | Descripción | Cantidad | Fac. Sal | Jornal ($) | Prestaciones ($) | Vr. Total ($)
MO-1 | Ingeniero Residente de Obra | 0 | 4 | 271142.8571 | 162685.7143 | 0
MO-2 | Tecnico Supervisor | 0 | 2.3 | 155907.1429 | 93544.2857 | 0
MO-8 | Maestro de obra civil | 0 | 2.5 | 169464.2857 | 101678.5714 | 0
MO-9 | Oficial de Obra Civil | 0.25 | 1.5 | 115964.2857 | 69578.5714 | 11597
MO-5 | Profesional en SST | 0.25 | 2.5 | 169464.2857 | 101678.5714 | 16947
MO-7 | Ayudante de Obra Civil | 1 | 1 | 77309.5238 | 46385.7143 | 30924
Subtotal B | [5 empty] | 59468
C. EQUIPOS Y HERRAMIENTAS
Referencia | Descripción |  | Unidad | Cantidad | Vr. Unitario ($) | Vr. Total ($)
EH-1 | Juego Llaves |  | U | 0 | 9167 | 0
EH-2 | Manila de servicio |  | U | 0 | 2333 | 0
EH-3 | Tula portaherramientas |  | U | 0 | 1250 | 0
EH-4 | Agarradoras |  | U | 0 | 125000 | 0
EH-5 | Templadoras |  | U | 0 | 250000 | 0
EH-6 | Herramienta Menor |  | U | 3 | 75758 | 2706
Subtotal C | [5 empty] | 2706
D. EPP Y DOTACION
Referencia | Descripción |  | Unidad | Cantidad | Vr. Unitario ($) | Vr. Total ($)
ED-1 | Camisa indigo sin partes metalicas |  | U | 1.5 | 8585.8586 | 154
ED-2 | Bota de seguridad dielectrica |  | Par | 1.5 | 7500 | 134
ED-3 | Casco dielectrico Tipo 1 Clase E con barbuquejo |  | U | 1.5 | 10101.0101 | 181
ED-4 | Correa plastica y antiflama |  | U | 1.5 | 3787.8788 | 68
ED-5 | Gafas protectoras filtro UV |  | U | 1.5 | 2777.7778 | 50
ED-6 | Bota de seguridad PVC dielectrica |  | Par | 1.5 | 2916.6667 | 53
ED-7 | Capuchon |  | U | 1.5 | 2525.2525 | 46
ED-8 | Guantes Protectores - ingeniero reforzados |  | Par | 1.25 | 2525.2525 | 38
ED-9 | Impermeable (pantalon camisa) |  | U | 1.5 | 3750 | 67
ED-10 | Jean Dielectrico |  | U | 1.5 | 7575.7576 | 136
ED-11 | Casco dielectrico Tipo 2 Clase E con barboquejo |  | U | 0 | 7500 | 0
ED-12 | Kit de rescate para trabajo en alturas |  | U | 0 | 37500 | 0
ED-13 | Equipo completo para trabajo en alturas con pretales (Arnes dielectrico, 1 mosqueton de seguridad, tie off dielectrico, eslinga de posicionamiento, juego de pretales) |  | U | 0 | 26041.6667 | 0
Subtotal D | [5 empty] | 927
E. TRANSPORTE Y VIATICACION
Referencia | Descripción |  | Unidad | Cantidad | Vr. Unitario ($) | Vr. Total ($)
TV-1 | Camioneta |  | U | 0.5 | 5500000 | 32739
TV-2 | Grúa Hidráulica |  | U | 0 | 21000000 | 0
TV-9 | Dumper de descarga Frontal 2T |  | U | 0 | 4438716.24 | 0
TV-4 | Volqueta |  | U | 0 | 14828184 | 0
TV-5 | Retroexcavadora |  | U | 0 | 46030656 | 0
Subtotal E | [5 empty] | 32739
SUBTOTAL COSTOS DIRECTOS (C.D) | [5 empty] | 325670
|  |  |  | ADMINISTRACIÓN | 15% | 48850.5
|  |  |  | IMPREVISTOS | 5% | 16283.5
|  |  |  | UTILIDAD | 5% | 16283.5
SUBTOTAL COSTOS DIRECTOS (C.D) + COSTOS INDIRECTOS (C.I) | [5 empty] | 407087.5
|  |  |  | IVA (OBRA) | 19% | 3093.865
TOTAL APU | [5 empty] | 410181.365
Codigo APU | Nombre APU |  | Unidad APU | Rendimiento | Fecha | Valor APU
079_OC | CONTRAPISO EN CONCRETO DE 3000 PSI E=0,15 M, INCLUYE REFUERZO |  | M2 | 11 |  | 210481.3425
A. MATERIAL
Referencia | Descripción |  | Unidad | Cantidad | Vr. Unitario ($) | Vr. Total ($)
MA-217 | FORMALETA EN MADERA CON TABLA DE 1" |  | M2 | 0.105 | 24691.1162 | 2593
MA-14 | CONCRETO DE 3000 PSI |  | M3 | 0.15 | 620227.2333 | 93035
MA-13 | MALLA ELECTROSOLDADA 4 mm |  | M2 | 1.05 | 8577 | 9006
MA-598 | GASOLINA |  | GAL | 0.03 | 20694.7 | 621
| - |  | - |  | - | -
Subtotal A | [5 empty] | 105255
B. MANO DE OBRA
Referencia | Descripción | Cantidad | Fac. Sal | Jornal ($) | Prestaciones ($) | Vr. Total ($)
MO-1 | Ingeniero Residente de Obra | 0.25 | 4 | 271142.8571 | 162685.7143 | 9860
MO-2 | Tecnico Supervisor | 0 | 2.3 | 155907.1429 | 93544.2857 | 0
MO-8 | Maestro de obra civil | 0 | 2.5 | 169464.2857 | 101678.5714 | 0
MO-9 | Oficial de Obra Civil | 1 | 1.5 | 115964.2857 | 69578.5714 | 16868
MO-5 | Profesional en SST | 0.25 | 2.5 | 169464.2857 | 101678.5714 | 6163
MO-7 | Ayudante de Obra Civil | 2 | 1 | 77309.5238 | 46385.7143 | 22491
Subtotal B | [5 empty] | 55382
C. EQUIPOS Y HERRAMIENTAS
Referencia | Descripción |  | Unidad | Cantidad | Vr. Unitario ($) | Vr. Total ($)
EH-1 | Juego Llaves |  | U | 0 | 9167 | 0
EH-2 | Manila de servicio |  | U | 0 | 2333 | 0
EH-3 | Tula portaherramientas |  | U | 0 | 1250 | 0
EH-4 | Agarradoras |  | U | 0 | 125000 | 0
EH-5 | Templadoras |  | U | 0 | 250000 | 0
EH-6 | Herramienta Menor |  | U | 1 | 75758 | 328
Subtotal C | [5 empty] | 328
D. EPP Y DOTACION
Referencia | Descripción |  | Unidad | Cantidad | Vr. Unitario ($) | Vr. Total ($)
ED-1 | Camisa indigo sin partes metalicas |  | U | 3.5 | 8585.8586 | 131
ED-2 | Bota de seguridad dielectrica |  | Par | 3.5 | 7500 | 114
ED-3 | Casco dielectrico Tipo 1 Clase E con barbuquejo |  | U | 3.5 | 10101.0101 | 154
ED-4 | Correa plastica y antiflama |  | U | 3.5 | 3787.8788 | 58
ED-5 | Gafas protectoras filtro UV |  | U | 3.5 | 2777.7778 | 43
ED-6 | Bota de seguridad PVC dielectrica |  | Par | 3.5 | 2916.6667 | 45
ED-7 | Capuchon |  | U | 3.5 | 2525.2525 | 39
ED-8 | Guantes Protectores - ingeniero reforzados |  | Par | 3 | 2525.2525 | 33
ED-9 | Impermeable (pantalon camisa) |  | U | 3.5 | 3750 | 57
ED-10 | Jean Dielectrico |  | U | 3.5 | 7575.7576 | 115
ED-11 | Casco dielectrico Tipo 2 Clase E con barboquejo |  | U | 0 | 7500 | 0
ED-12 | Kit de rescate para trabajo en alturas |  | U | 0 | 37500 | 0
ED-13 | Equipo completo para trabajo en alturas con pretales (Arnes dielectrico, 1 mosqueton de seguridad, tie off dielectrico, eslinga de posicionamiento, juego de pretales) |  | U | 0 | 26041.6667 | 0
Subtotal D | [5 empty] | 789
E. TRANSPORTE Y VIATICACION
Referencia | Descripción |  | Unidad | Cantidad | Vr. Unitario ($) | Vr. Total ($)
TV-1 | Camioneta |  | U | 0.125 | 5500000 | 2977
TV-12 | Concretera |  | U | 1 | 550704 | 2384
TV-9 | Dumper de descarga Frontal 2T |  | U | 0 | 4438716.24 | 0
TV-4 | Volqueta |  | U | 0 | 14828184 | 0
TV-5 | Retroexcavadora |  | U | 0 | 46030656 | 0
Subtotal E | [5 empty] | 5361
SUBTOTAL COSTOS DIRECTOS (C.D) | [5 empty] | 167115
|  |  |  | ADMINISTRACIÓN | 15% | 25067.25
|  |  |  | IMPREVISTOS | 5% | 8355.75
|  |  |  | UTILIDAD | 5% | 8355.75
SUBTOTAL COSTOS DIRECTOS (C.D) + COSTOS INDIRECTOS (C.I) | [5 empty] | 208893.75
|  |  |  | IVA (OBRA) | 19% | 1587.5925
TOTAL APU | [5 empty] | 210481.3425
Codigo APU | Nombre APU |  | Unidad APU | Rendimiento | Fecha | Valor APU
080_OC | PLACA EN CONCRETO DE 3000 PSI E: 0,10 MTS INCLUYE MALLA ELECTROSOLDADA. |  | M2 | 13 |  | 170702.554
A. MATERIAL
Referencia | Descripción |  | Unidad | Cantidad | Vr. Unitario ($) | Vr. Total ($)
MA-217 | FORMALETA EN MADERA CON TABLA DE 1" |  | M2 | 0.105 | 24691.1162 | 2593
MA-14 | CONCRETO DE 3000 PSI |  | M3 | 0.1 | 620227.2333 | 62023
MA-13 | MALLA ELECTROSOLDADA 4 mm |  | M2 | 1.05 | 8577 | 9006
MA-598 | GASOLINA |  | GAL | 0.03 | 20694.7 | 621
| - |  | - |  | - | -
Subtotal A | [5 empty] | 74243
B. MANO DE OBRA
Referencia | Descripción | Cantidad | Fac. Sal | Jornal ($) | Prestaciones ($) | Vr. Total ($)
MO-1 | Ingeniero Residente de Obra | 0.25 | 4 | 271142.8571 | 162685.7143 | 8343
MO-2 | Tecnico Supervisor | 0 | 2.3 | 155907.1429 | 93544.2857 | 0
MO-8 | Maestro de obra civil | 0 | 2.5 | 169464.2857 | 101678.5714 | 0
MO-9 | Oficial de Obra Civil | 1 | 1.5 | 115964.2857 | 69578.5714 | 14273
MO-5 | Profesional en SST | 0.25 | 2.5 | 169464.2857 | 101678.5714 | 5215
MO-7 | Ayudante de Obra Civil | 2 | 1 | 77309.5238 | 46385.7143 | 19031
Subtotal B | [5 empty] | 46862
C. EQUIPOS Y HERRAMIENTAS
Referencia | Descripción |  | Unidad | Cantidad | Vr. Unitario ($) | Vr. Total ($)
EH-1 | Juego Llaves |  | U | 0 | 9167 | 0
EH-2 | Manila de servicio |  | U | 0 | 2333 | 0
EH-3 | Tula portaherramientas |  | U | 0 | 1250 | 0
EH-4 | Agarradoras |  | U | 0 | 125000 | 0
EH-5 | Templadoras |  | U | 0 | 250000 | 0
EH-6 | Herramienta Menor |  | U | 6 | 75758 | 1666
Subtotal C | [5 empty] | 1666
D. EPP Y DOTACION
Referencia | Descripción |  | Unidad | Cantidad | Vr. Unitario ($) | Vr. Total ($)
ED-1 | Camisa indigo sin partes metalicas |  | U | 3.5 | 8585.8586 | 111
ED-2 | Bota de seguridad dielectrica |  | Par | 3.5 | 7500 | 97
ED-3 | Casco dielectrico Tipo 1 Clase E con barbuquejo |  | U | 3.5 | 10101.0101 | 130
ED-4 | Correa plastica y antiflama |  | U | 3.5 | 3787.8788 | 49
ED-5 | Gafas protectoras filtro UV |  | U | 3.5 | 2777.7778 | 36
ED-6 | Bota de seguridad PVC dielectrica |  | Par | 3.5 | 2916.6667 | 38
ED-7 | Capuchon |  | U | 3.5 | 2525.2525 | 33
ED-8 | Guantes Protectores - ingeniero reforzados |  | Par | 3 | 2525.2525 | 28
ED-9 | Impermeable (pantalon camisa) |  | U | 3.5 | 3750 | 49
ED-10 | Jean Dielectrico |  | U | 3.5 | 7575.7576 | 98
ED-11 | Casco dielectrico Tipo 2 Clase E con barboquejo |  | U | 0 | 7500 | 0
ED-12 | Kit de rescate para trabajo en alturas |  | U | 0 | 37500 | 0
ED-13 | Equipo completo para trabajo en alturas con pretales (Arnes dielectrico, 1 mosqueton de seguridad, tie off dielectrico, eslinga de posicionamiento, juego de pretales) |  | U | 0 | 26041.6667 | 0
Subtotal D | [5 empty] | 669
E. TRANSPORTE Y VIATICACION
Referencia | Descripción |  | Unidad | Cantidad | Vr. Unitario ($) | Vr. Total ($)
TV-1 | Camioneta |  | U | 0.5 | 5500000 | 10074
TV-12 | Concretera |  | U | 1 | 550704 | 2018
TV-9 | Dumper de descarga Frontal 2T |  | U | 0 | 4438716.24 | 0
TV-4 | Volqueta |  | U | 0 | 14828184 | 0
TV-5 | Retroexcavadora |  | U | 0 | 46030656 | 0
Subtotal E | [5 empty] | 12092
SUBTOTAL COSTOS DIRECTOS (C.D) | [5 empty] | 135532
|  |  |  | ADMINISTRACIÓN | 15% | 20329.8
|  |  |  | IMPREVISTOS | 5% | 6776.6
|  |  |  | UTILIDAD | 5% | 6776.6
SUBTOTAL COSTOS DIRECTOS (C.D) + COSTOS INDIRECTOS (C.I) | [5 empty] | 169415
|  |  |  | IVA (OBRA) | 19% | 1287.554
TOTAL APU | [5 empty] | 170702.554
Codigo APU | Nombre APU |  | Unidad APU | Rendimiento | Fecha | Valor APU
081_OC | ZAPATA DE CIMENTACIÓN DE CONCRETO SIMPLE |  | M3 | 7 |  | 990055.165
A. MATERIAL
Referencia | Descripción |  | Unidad | Cantidad | Vr. Unitario ($) | Vr. Total ($)
MA-217 | FORMALETA EN MADERA CON TABLA DE 1" |  | M2 | 0.04 | 24691.1162 | 988
MA-14 | CONCRETO DE 3000 PSI |  | M3 | 1.03 | 620227.2333 | 638835
Subtotal A | [5 empty] | 639823
B. MANO DE OBRA
Referencia | Descripción | Cantidad | Fac. Sal | Jornal ($) | Prestaciones ($) | Vr. Total ($)
MO-1 | Ingeniero Residente de Obra | 0.25 | 4 | 271142.8571 | 162685.7143 | 15494
MO-2 | Tecnico Supervisor | 0 | 2.3 | 155907.1429 | 93544.2857 | 0
MO-8 | Maestro de obra civil | 0.25 | 2.5 | 169464.2857 | 101678.5714 | 9684
MO-9 | Oficial de Obra Civil | 1 | 1.5 | 115964.2857 | 69578.5714 | 26507
MO-5 | Profesional en SST | 0.25 | 2.5 | 169464.2857 | 101678.5714 | 9684
MO-7 | Ayudante de Obra Civil | 3 | 1 | 77309.5238 | 46385.7143 | 53013
Subtotal B | [5 empty] | 114382
C. EQUIPOS Y HERRAMIENTAS
Referencia | Descripción |  | Unidad | Cantidad | Vr. Unitario ($) | Vr. Total ($)
EH-1 | Juego Llaves |  | U | 0 | 9167 | 0
EH-2 | Manila de servicio |  | U | 0 | 2333 | 0
EH-3 | Tula portaherramientas |  | U | 0 | 1250 | 0
EH-4 | Agarradoras |  | U | 0 | 125000 | 0
EH-5 | Templadoras |  | U | 0 | 250000 | 0
EH-6 | Herramienta Menor |  | U | 15 | 75758 | 7731
Subtotal C | [5 empty] | 7731
D. EPP Y DOTACION
Referencia | Descripción |  | Unidad | Cantidad | Vr. Unitario ($) | Vr. Total ($)
ED-1 | Camisa indigo sin partes metalicas |  | U | 4.75 | 8585.8586 | 278
ED-2 | Bota de seguridad dielectrica |  | Par | 4.75 | 7500 | 243
ED-3 | Casco dielectrico Tipo 1 Clase E con barbuquejo |  | U | 4.75 | 10101.0101 | 327
ED-4 | Correa plastica y antiflama |  | U | 4.75 | 3787.8788 | 123
ED-5 | Gafas protectoras filtro UV |  | U | 4.75 | 2777.7778 | 90
ED-6 | Bota de seguridad PVC dielectrica |  | Par | 4.75 | 2916.6667 | 95
ED-7 | Capuchon |  | U | 4.75 | 2525.2525 | 82
ED-8 | Guantes Protectores - ingeniero reforzados |  | Par | 4.25 | 2525.2525 | 74
ED-9 | Impermeable (pantalon camisa) |  | U | 4.75 | 3750 | 122
ED-10 | Jean Dielectrico |  | U | 4.75 | 7575.7576 | 245
ED-11 | Casco dielectrico Tipo 2 Clase E con barboquejo |  | U | 0 | 7500 | 0
ED-12 | Kit de rescate para trabajo en alturas |  | U | 0 | 37500 | 0
ED-13 | Equipo completo para trabajo en alturas con pretales (Arnes dielectrico, 1 mosqueton de seguridad, tie off dielectrico, eslinga de posicionamiento, juego de pretales) |  | U | 0 | 26041.6667 | 0
Subtotal D | [5 empty] | 1679
E. TRANSPORTE Y VIATICACION
Referencia | Descripción |  | Unidad | Cantidad | Vr. Unitario ($) | Vr. Total ($)
TV-1 | Camioneta |  | U | 0.5 | 5500000 | 18708
TV-12 | Concretera |  | U | 1 | 550704 | 3747
TV-9 | Dumper de descarga Frontal 2T |  | U | 0 | 4438716.24 | 0
TV-4 | Volqueta |  | U | 0 | 14828184 | 0
TV-5 | Retroexcavadora |  | U | 0 | 46030656 | 0
Subtotal E | [5 empty] | 22455
SUBTOTAL COSTOS DIRECTOS (C.D) | [5 empty] | 786070
|  |  |  | ADMINISTRACIÓN | 15% | 117910.5
|  |  |  | IMPREVISTOS | 5% | 39303.5
|  |  |  | UTILIDAD | 5% | 39303.5
SUBTOTAL COSTOS DIRECTOS (C.D) + COSTOS INDIRECTOS (C.I) | [5 empty] | 982587.5
|  |  |  | IVA (OBRA) | 19% | 7467.665
TOTAL APU | [5 empty] | 990055.165
Codigo APU | Nombre APU |  | Unidad APU | Rendimiento | Fecha | Valor APU
083_OC | VIGA DE CIMENTACIÓN 30X30 CM |  | ML | 30 |  | 293244.347
A. MATERIAL
Referencia | Descripción |  | Unidad | Cantidad | Vr. Unitario ($) | Vr. Total ($)
MA-217 | FORMALETA EN MADERA CON TABLA DE 1" |  | M2 | 0.9 | 24691.1162 | 22223
MA-14 | CONCRETO DE 3000 PSI |  | M3 | 0.09 | 620227.2333 | 55821
MA-586 | ACERO Fy= 420 MPa |  | KG | 18 | 6962.8 | 125331
| - |  | - |  | - | -
Subtotal A | [5 empty] | 203375
B. MANO DE OBRA
Referencia | Descripción | Cantidad | Fac. Sal | Jornal ($) | Prestaciones ($) | Vr. Total ($)
MO-1 | Ingeniero Residente de Obra | 0.25 | 4 | 271142.8571 | 162685.7143 | 3616
MO-2 | Tecnico Supervisor | 0 | 2.3 | 155907.1429 | 93544.2857 | 0
MO-8 | Maestro de obra civil | 0 | 2.5 | 169464.2857 | 101678.5714 | 0
MO-9 | Oficial de Obra Civil | 1 | 1.5 | 115964.2857 | 69578.5714 | 6185
MO-5 | Profesional en SST | 0.25 | 2.5 | 169464.2857 | 101678.5714 | 2260
MO-7 | Ayudante de Obra Civil | 2 | 1 | 77309.5238 | 46385.7143 | 8247
Subtotal B | [5 empty] | 20308
C. EQUIPOS Y HERRAMIENTAS
Referencia | Descripción |  | Unidad | Cantidad | Vr. Unitario ($) | Vr. Total ($)
EH-1 | Juego Llaves |  | U | 0 | 9167 | 0
EH-2 | Manila de servicio |  | U | 0 | 2333 | 0
EH-3 | Tula portaherramientas |  | U | 0 | 1250 | 0
EH-4 | Agarradoras |  | U | 0 | 125000 | 0
EH-5 | Templadoras |  | U | 0 | 250000 | 0
EH-6 | Herramienta Menor |  | U | 30 | 75758 | 3608
Subtotal C | [5 empty] | 3608
D. EPP Y DOTACION
Referencia | Descripción |  | Unidad | Cantidad | Vr. Unitario ($) | Vr. Total ($)
ED-1 | Camisa indigo sin partes metalicas |  | U | 3.5 | 8585.8586 | 48
ED-2 | Bota de seguridad dielectrica |  | Par | 3.5 | 7500 | 42
ED-3 | Casco dielectrico Tipo 1 Clase E con barbuquejo |  | U | 3.5 | 10101.0101 | 57
ED-4 | Correa plastica y antiflama |  | U | 3.5 | 3787.8788 | 22
ED-5 | Gafas protectoras filtro UV |  | U | 3.5 | 2777.7778 | 16
ED-6 | Bota de seguridad PVC dielectrica |  | Par | 3.5 | 2916.6667 | 17
ED-7 | Capuchon |  | U | 3.5 | 2525.2525 | 15
ED-8 | Guantes Protectores - ingeniero reforzados |  | Par | 3 | 2525.2525 | 13
ED-9 | Impermeable (pantalon camisa) |  | U | 3.5 | 3750 | 21
ED-10 | Jean Dielectrico |  | U | 3.5 | 7575.7576 | 43
ED-11 | Casco dielectrico Tipo 2 Clase E con barboquejo |  | U | 0 | 7500 | 0
ED-12 | Kit de rescate para trabajo en alturas |  | U | 0 | 37500 | 0
ED-13 | Equipo completo para trabajo en alturas con pretales (Arnes dielectrico, 1 mosqueton de seguridad, tie off dielectrico, eslinga de posicionamiento, juego de pretales) |  | U | 0 | 26041.6667 | 0
Subtotal D | [5 empty] | 294
E. TRANSPORTE Y VIATICACION
Referencia | Descripción |  | Unidad | Cantidad | Vr. Unitario ($) | Vr. Total ($)
TV-1 | Camioneta |  | U | 0.5 | 5500000 | 4366
TV-12 | Concretera |  | U | 1 | 550704 | 875
TV-9 | Dumper de descarga Frontal 2T |  | U | 0 | 4438716.24 | 0
TV-4 | Volqueta |  | U | 0 | 14828184 | 0
TV-5 | Retroexcavadora |  | U | 0 | 46030656 | 0
Subtotal E | [5 empty] | 5241
SUBTOTAL COSTOS DIRECTOS (C.D) | [5 empty] | 232826
|  |  |  | ADMINISTRACIÓN | 15% | 34923.9
|  |  |  | IMPREVISTOS | 5% | 11641.3
|  |  |  | UTILIDAD | 5% | 11641.3
SUBTOTAL COSTOS DIRECTOS (C.D) + COSTOS INDIRECTOS (C.I) | [5 empty] | 291032.5
|  |  |  | IVA (OBRA) | 19% | 2211.847
TOTAL APU | [5 empty] | 293244.347
Codigo APU | Nombre APU |  | Unidad APU | Rendimiento | Fecha | Valor APU
084_OC | VIGA DE CIMENTACIÓN 30X40 CM |  | ML | 25 |  | 382929.5635
A. MATERIAL
Referencia | Descripción |  | Unidad | Cantidad | Vr. Unitario ($) | Vr. Total ($)
MA-217 | FORMALETA EN MADERA CON TABLA DE 1" |  | M2 | 1.1 | 24691.1162 | 27161
MA-14 | CONCRETO DE 3000 PSI |  | M3 | 0.12 | 620227.2333 | 74428
MA-586 | ACERO Fy= 420 MPa |  | KG | 24 | 6962.8 | 167108
| - |  | - |  | - | -
Subtotal A | [5 empty] | 268697
B. MANO DE OBRA
Referencia | Descripción | Cantidad | Fac. Sal | Jornal ($) | Prestaciones ($) | Vr. Total ($)
MO-1 | Ingeniero Residente de Obra | 0.25 | 4 | 271142.8571 | 162685.7143 | 4339
MO-2 | Tecnico Supervisor | 0 | 2.3 | 155907.1429 | 93544.2857 | 0
MO-8 | Maestro de obra civil | 0 | 2.5 | 169464.2857 | 101678.5714 | 0
MO-9 | Oficial de Obra Civil | 1 | 1.5 | 115964.2857 | 69578.5714 | 7422
MO-5 | Profesional en SST | 0.25 | 2.5 | 169464.2857 | 101678.5714 | 2712
MO-7 | Ayudante de Obra Civil | 2 | 1 | 77309.5238 | 46385.7143 | 9896
Subtotal B | [5 empty] | 24369
C. EQUIPOS Y HERRAMIENTAS
Referencia | Descripción |  | Unidad | Cantidad | Vr. Unitario ($) | Vr. Total ($)
EH-1 | Juego Llaves |  | U | 0 | 9167 | 0
EH-2 | Manila de servicio |  | U | 0 | 2333 | 0
EH-3 | Tula portaherramientas |  | U | 0 | 1250 | 0
EH-4 | Agarradoras |  | U | 0 | 125000 | 0
EH-5 | Templadoras |  | U | 0 | 250000 | 0
EH-6 | Herramienta Menor |  | U | 30 | 75758 | 4330
Subtotal C | [5 empty] | 4330
D. EPP Y DOTACION
Referencia | Descripción |  | Unidad | Cantidad | Vr. Unitario ($) | Vr. Total ($)
ED-1 | Camisa indigo sin partes metalicas |  | U | 3.5 | 8585.8586 | 58
ED-2 | Bota de seguridad dielectrica |  | Par | 3.5 | 7500 | 50
ED-3 | Casco dielectrico Tipo 1 Clase E con barbuquejo |  | U | 3.5 | 10101.0101 | 68
ED-4 | Correa plastica y antiflama |  | U | 3.5 | 3787.8788 | 26
ED-5 | Gafas protectoras filtro UV |  | U | 3.5 | 2777.7778 | 19
ED-6 | Bota de seguridad PVC dielectrica |  | Par | 3.5 | 2916.6667 | 20
ED-7 | Capuchon |  | U | 3.5 | 2525.2525 | 17
ED-8 | Guantes Protectores - ingeniero reforzados |  | Par | 3 | 2525.2525 | 15
ED-9 | Impermeable (pantalon camisa) |  | U | 3.5 | 3750 | 25
ED-10 | Jean Dielectrico |  | U | 3.5 | 7575.7576 | 51
ED-11 | Casco dielectrico Tipo 2 Clase E con barboquejo |  | U | 0 | 7500 | 0
ED-12 | Kit de rescate para trabajo en alturas |  | U | 0 | 37500 | 0
ED-13 | Equipo completo para trabajo en alturas con pretales (Arnes dielectrico, 1 mosqueton de seguridad, tie off dielectrico, eslinga de posicionamiento, juego de pretales) |  | U | 0 | 26041.6667 | 0
Subtotal D | [5 empty] | 349
E. TRANSPORTE Y VIATICACION
Referencia | Descripción |  | Unidad | Cantidad | Vr. Unitario ($) | Vr. Total ($)
TV-1 | Camioneta |  | U | 0.5 | 5500000 | 5239
TV-12 | Concretera |  | U | 1 | 550704 | 1049
TV-9 | Dumper de descarga Frontal 2T |  | U | 0 | 4438716.24 | 0
TV-4 | Volqueta |  | U | 0 | 14828184 | 0
TV-5 | Retroexcavadora |  | U | 0 | 46030656 | 0
Subtotal E | [5 empty] | 6288
SUBTOTAL COSTOS DIRECTOS (C.D) | [5 empty] | 304033
|  |  |  | ADMINISTRACIÓN | 15% | 45604.95
|  |  |  | IMPREVISTOS | 5% | 15201.65
|  |  |  | UTILIDAD | 5% | 15201.65
SUBTOTAL COSTOS DIRECTOS (C.D) + COSTOS INDIRECTOS (C.I) | [5 empty] | 380041.25
|  |  |  | IVA (OBRA) | 19% | 2888.3135
TOTAL APU | [5 empty] | 382929.5635
Codigo APU | Nombre APU |  | Unidad APU | Rendimiento | Fecha | Valor APU
085_OC | VIGA DE CIMENTACIÓN 30X25 CM |  | ML | 35 |  | 246807.8415
A. MATERIAL
Referencia | Descripción |  | Unidad | Cantidad | Vr. Unitario ($) | Vr. Total ($)
MA-217 | FORMALETA EN MADERA CON TABLA DE 1" |  | M2 | 0.8 | 24691.1162 | 19753
MA-14 | CONCRETO DE 3000 PSI |  | M3 | 0.075 | 620227.2333 | 46518
MA-586 | ACERO Fy= 420 MPa |  | KG | 15 | 6962.8 | 104442
| - |  | - |  | - | -
Subtotal A | [5 empty] | 170713
B. MANO DE OBRA
Referencia | Descripción | Cantidad | Fac. Sal | Jornal ($) | Prestaciones ($) | Vr. Total ($)
MO-1 | Ingeniero Residente de Obra | 0.25 | 4 | 271142.8571 | 162685.7143 | 3099
MO-2 | Tecnico Supervisor | 0 | 2.3 | 155907.1429 | 93544.2857 | 0
MO-8 | Maestro de obra civil | 0 | 2.5 | 169464.2857 | 101678.5714 | 0
MO-9 | Oficial de Obra Civil | 1 | 1.5 | 115964.2857 | 69578.5714 | 5302
MO-5 | Profesional en SST | 0.25 | 2.5 | 169464.2857 | 101678.5714 | 1937
MO-7 | Ayudante de Obra Civil | 2 | 1 | 77309.5238 | 46385.7143 | 7069
Subtotal B | [5 empty] | 17407
C. EQUIPOS Y HERRAMIENTAS
Referencia | Descripción |  | Unidad | Cantidad | Vr. Unitario ($) | Vr. Total ($)
EH-1 | Juego Llaves |  | U | 0 | 9167 | 0
EH-2 | Manila de servicio |  | U | 0 | 2333 | 0
EH-3 | Tula portaherramientas |  | U | 0 | 1250 | 0
EH-4 | Agarradoras |  | U | 0 | 125000 | 0
EH-5 | Templadoras |  | U | 0 | 250000 | 0
EH-6 | Herramienta Menor |  | U | 30 | 75758 | 3093
Subtotal C | [5 empty] | 3093
D. EPP Y DOTACION
Referencia | Descripción |  | Unidad | Cantidad | Vr. Unitario ($) | Vr. Total ($)
ED-1 | Camisa indigo sin partes metalicas |  | U | 3.5 | 8585.8586 | 41
ED-2 | Bota de seguridad dielectrica |  | Par | 3.5 | 7500 | 36
ED-3 | Casco dielectrico Tipo 1 Clase E con barbuquejo |  | U | 3.5 | 10101.0101 | 49
ED-4 | Correa plastica y antiflama |  | U | 3.5 | 3787.8788 | 19
ED-5 | Gafas protectoras filtro UV |  | U | 3.5 | 2777.7778 | 14
ED-6 | Bota de seguridad PVC dielectrica |  | Par | 3.5 | 2916.6667 | 14
ED-7 | Capuchon |  | U | 3.5 | 2525.2525 | 13
ED-8 | Guantes Protectores - ingeniero reforzados |  | Par | 3 | 2525.2525 | 11
ED-9 | Impermeable (pantalon camisa) |  | U | 3.5 | 3750 | 18
ED-10 | Jean Dielectrico |  | U | 3.5 | 7575.7576 | 37
ED-11 | Casco dielectrico Tipo 2 Clase E con barboquejo |  | U | 0 | 7500 | 0
ED-12 | Kit de rescate para trabajo en alturas |  | U | 0 | 37500 | 0
ED-13 | Equipo completo para trabajo en alturas con pretales (Arnes dielectrico, 1 mosqueton de seguridad, tie off dielectrico, eslinga de posicionamiento, juego de pretales) |  | U | 0 | 26041.6667 | 0
Subtotal D | [5 empty] | 252
E. TRANSPORTE Y VIATICACION
Referencia | Descripción |  | Unidad | Cantidad | Vr. Unitario ($) | Vr. Total ($)
TV-1 | Camioneta |  | U | 0.5 | 5500000 | 3742
TV-12 | Concretera |  | U | 1 | 550704 | 750
TV-9 | Dumper de descarga Frontal 2T |  | U | 0 | 4438716.24 | 0
TV-4 | Volqueta |  | U | 0 | 14828184 | 0
TV-5 | Retroexcavadora |  | U | 0 | 46030656 | 0
Subtotal E | [5 empty] | 4492
SUBTOTAL COSTOS DIRECTOS (C.D) | [5 empty] | 195957
|  |  |  | ADMINISTRACIÓN | 15% | 29393.55
|  |  |  | IMPREVISTOS | 5% | 9797.85
|  |  |  | UTILIDAD | 5% | 9797.85
SUBTOTAL COSTOS DIRECTOS (C.D) + COSTOS INDIRECTOS (C.I) | [5 empty] | 244946.25
|  |  |  | IVA (OBRA) | 19% | 1861.5915
TOTAL APU | [5 empty] | 246807.8415
Codigo APU | Nombre APU |  | Unidad APU | Rendimiento | Fecha | Valor APU
086_OC | VIGA DE AÉREA 30X40 CM |  | ML | 20 |  | 446674.118
A. MATERIAL
Referencia | Descripción |  | Unidad | Cantidad | Vr. Unitario ($) | Vr. Total ($)
MA-217 | FORMALETA EN MADERA CON TABLA DE 1" |  | M2 | 1.1 | 24691.1162 | 27161
MA-14 | CONCRETO DE 3000 PSI |  | M3 | 0.12 | 620227.2333 | 74428
MA-586 | ACERO Fy= 420 MPa |  | KG | 30 | 6962.8 | 208884
| - |  | - |  | - | -
Subtotal A | [5 empty] | 310473
B. MANO DE OBRA
Referencia | Descripción | Cantidad | Fac. Sal | Jornal ($) | Prestaciones ($) | Vr. Total ($)
MO-1 | Ingeniero Residente de Obra | 0.25 | 4 | 271142.8571 | 162685.7143 | 5423
MO-2 | Tecnico Supervisor | 0 | 2.3 | 155907.1429 | 93544.2857 | 0
MO-8 | Maestro de obra civil | 0 | 2.5 | 169464.2857 | 101678.5714 | 0
MO-9 | Oficial de Obra Civil | 1 | 1.5 | 115964.2857 | 69578.5714 | 9278
MO-5 | Profesional en SST | 0.25 | 2.5 | 169464.2857 | 101678.5714 | 3390
MO-7 | Ayudante de Obra Civil | 2 | 1 | 77309.5238 | 46385.7143 | 12370
Subtotal B | [5 empty] | 30461
C. EQUIPOS Y HERRAMIENTAS
Referencia | Descripción |  | Unidad | Cantidad | Vr. Unitario ($) | Vr. Total ($)
EH-1 | Juego Llaves |  | U | 0 | 9167 | 0
EH-2 | Manila de servicio |  | U | 0 | 2333 | 0
EH-3 | Tula portaherramientas |  | U | 0 | 1250 | 0
EH-4 | Agarradoras |  | U | 0 | 125000 | 0
EH-5 | Templadoras |  | U | 0 | 250000 | 0
EH-6 | Herramienta Menor |  | U | 30 | 75758 | 5412
Subtotal C | [5 empty] | 5412
D. EPP Y DOTACION
Referencia | Descripción |  | Unidad | Cantidad | Vr. Unitario ($) | Vr. Total ($)
ED-1 | Camisa indigo sin partes metalicas |  | U | 3.5 | 8585.8586 | 72
ED-2 | Bota de seguridad dielectrica |  | Par | 3.5 | 7500 | 63
ED-3 | Casco dielectrico Tipo 1 Clase E con barbuquejo |  | U | 3.5 | 10101.0101 | 85
ED-4 | Correa plastica y antiflama |  | U | 3.5 | 3787.8788 | 32
ED-5 | Gafas protectoras filtro UV |  | U | 3.5 | 2777.7778 | 24
ED-6 | Bota de seguridad PVC dielectrica |  | Par | 3.5 | 2916.6667 | 25
ED-7 | Capuchon |  | U | 3.5 | 2525.2525 | 22
ED-8 | Guantes Protectores - ingeniero reforzados |  | Par | 3 | 2525.2525 | 19
ED-9 | Impermeable (pantalon camisa) |  | U | 3.5 | 3750 | 32
ED-10 | Jean Dielectrico |  | U | 3.5 | 7575.7576 | 64
ED-11 | Casco dielectrico Tipo 2 Clase E con barboquejo |  | U | 0 | 7500 | 0
ED-12 | Kit de rescate para trabajo en alturas |  | U | 0 | 37500 | 0
ED-13 | Equipo completo para trabajo en alturas con pretales (Arnes dielectrico, 1 mosqueton de seguridad, tie off dielectrico, eslinga de posicionamiento, juego de pretales) |  | U | 0 | 26041.6667 | 0
Subtotal D | [5 empty] | 438
E. TRANSPORTE Y VIATICACION
Referencia | Descripción |  | Unidad | Cantidad | Vr. Unitario ($) | Vr. Total ($)
TV-1 | Camioneta |  | U | 0.5 | 5500000 | 6548
TV-12 | Concretera |  | U | 1 | 550704 | 1312
TV-9 | Dumper de descarga Frontal 2T |  | U | 0 | 4438716.24 | 0
TV-4 | Volqueta |  | U | 0 | 14828184 | 0
TV-5 | Retroexcavadora |  | U | 0 | 46030656 | 0
Subtotal E | [5 empty] | 7860
SUBTOTAL COSTOS DIRECTOS (C.D) | [5 empty] | 354644
|  |  |  | ADMINISTRACIÓN | 15% | 53196.6
|  |  |  | IMPREVISTOS | 5% | 17732.2
|  |  |  | UTILIDAD | 5% | 17732.2
SUBTOTAL COSTOS DIRECTOS (C.D) + COSTOS INDIRECTOS (C.I) | [5 empty] | 443305
|  |  |  | IVA (OBRA) | 19% | 3369.118
TOTAL APU | [5 empty] | 446674.118
Codigo APU | Nombre APU |  | Unidad APU | Rendimiento | Fecha | Valor APU
087_OC | VIGA DE AÉREA 12X25 CM |  | ML | 50 |  | 130747.4355
A. MATERIAL
Referencia | Descripción |  | Unidad | Cantidad | Vr. Unitario ($) | Vr. Total ($)
MA-217 | FORMALETA EN MADERA CON TABLA DE 1" |  | M2 | 0.62 | 24691.1162 | 15309
MA-14 | CONCRETO DE 3000 PSI |  | M3 | 0.03 | 620227.2333 | 18607
MA-586 | ACERO Fy= 420 MPa |  | KG | 7.5 | 6962.8 | 52221
| - |  | - |  | - | -
Subtotal A | [5 empty] | 86137
B. MANO DE OBRA
Referencia | Descripción | Cantidad | Fac. Sal | Jornal ($) | Prestaciones ($) | Vr. Total ($)
MO-1 | Ingeniero Residente de Obra | 0.25 | 4 | 271142.8571 | 162685.7143 | 2170
MO-2 | Tecnico Supervisor | 0 | 2.3 | 155907.1429 | 93544.2857 | 0
MO-8 | Maestro de obra civil | 0 | 2.5 | 169464.2857 | 101678.5714 | 0
MO-9 | Oficial de Obra Civil | 1 | 1.5 | 115964.2857 | 69578.5714 | 3711
MO-5 | Profesional en SST | 0.25 | 2.5 | 169464.2857 | 101678.5714 | 1356
MO-7 | Ayudante de Obra Civil | 2 | 1 | 77309.5238 | 46385.7143 | 4948
Subtotal B | [5 empty] | 12185
C. EQUIPOS Y HERRAMIENTAS
Referencia | Descripción |  | Unidad | Cantidad | Vr. Unitario ($) | Vr. Total ($)
EH-1 | Juego Llaves |  | U | 0 | 9167 | 0
EH-2 | Manila de servicio |  | U | 0 | 2333 | 0
EH-3 | Tula portaherramientas |  | U | 0 | 1250 | 0
EH-4 | Agarradoras |  | U | 0 | 125000 | 0
EH-5 | Templadoras |  | U | 0 | 250000 | 0
EH-6 | Herramienta Menor |  | U | 30 | 75758 | 2165
Subtotal C | [5 empty] | 2165
D. EPP Y DOTACION
Referencia | Descripción |  | Unidad | Cantidad | Vr. Unitario ($) | Vr. Total ($)
ED-1 | Camisa indigo sin partes metalicas |  | U | 3.5 | 8585.8586 | 29
ED-2 | Bota de seguridad dielectrica |  | Par | 3.5 | 7500 | 25
ED-3 | Casco dielectrico Tipo 1 Clase E con barbuquejo |  | U | 3.5 | 10101.0101 | 34
ED-4 | Correa plastica y antiflama |  | U | 3.5 | 3787.8788 | 13
ED-5 | Gafas protectoras filtro UV |  | U | 3.5 | 2777.7778 | 10
ED-6 | Bota de seguridad PVC dielectrica |  | Par | 3.5 | 2916.6667 | 10
ED-7 | Capuchon |  | U | 3.5 | 2525.2525 | 9
ED-8 | Guantes Protectores - ingeniero reforzados |  | Par | 3 | 2525.2525 | 8
ED-9 | Impermeable (pantalon camisa) |  | U | 3.5 | 3750 | 13
ED-10 | Jean Dielectrico |  | U | 3.5 | 7575.7576 | 26
ED-11 | Casco dielectrico Tipo 2 Clase E con barboquejo |  | U | 0 | 7500 | 0
ED-12 | Kit de rescate para trabajo en alturas |  | U | 0 | 37500 | 0
ED-13 | Equipo completo para trabajo en alturas con pretales (Arnes dielectrico, 1 mosqueton de seguridad, tie off dielectrico, eslinga de posicionamiento, juego de pretales) |  | U | 0 | 26041.6667 | 0
Subtotal D | [5 empty] | 177
E. TRANSPORTE Y VIATICACION
Referencia | Descripción |  | Unidad | Cantidad | Vr. Unitario ($) | Vr. Total ($)
TV-1 | Camioneta |  | U | 0.5 | 5500000 | 2620
TV-12 | Concretera |  | U | 1 | 550704 | 525
TV-9 | Dumper de descarga Frontal 2T |  | U | 0 | 4438716.24 | 0
TV-4 | Volqueta |  | U | 0 | 14828184 | 0
TV-5 | Retroexcavadora |  | U | 0 | 46030656 | 0
Subtotal E | [5 empty] | 3145
SUBTOTAL COSTOS DIRECTOS (C.D) | [5 empty] | 103809
|  |  |  | ADMINISTRACIÓN | 15% | 15571.35
|  |  |  | IMPREVISTOS | 5% | 5190.45
|  |  |  | UTILIDAD | 5% | 5190.45
SUBTOTAL COSTOS DIRECTOS (C.D) + COSTOS INDIRECTOS (C.I) | [5 empty] | 129761.25
|  |  |  | IVA (OBRA) | 19% | 986.1855
TOTAL APU | [5 empty] | 130747.4355
Codigo APU | Nombre APU |  | Unidad APU | Rendimiento | Fecha | Valor APU
088_OC | VIGA DE AÉREA 20X40 CM |  | ML | 30 |  | 306081.171
A. MATERIAL
Referencia | Descripción |  | Unidad | Cantidad | Vr. Unitario ($) | Vr. Total ($)
MA-217 | FORMALETA EN MADERA CON TABLA DE 1" |  | M2 | 1 | 24691.1162 | 24692
MA-14 | CONCRETO DE 3000 PSI |  | M3 | 0.08 | 620227.2333 | 49619
MA-586 | ACERO Fy= 420 MPa |  | KG | 20 | 6962.8 | 139256
| - |  | - |  | - | -
Subtotal A | [5 empty] | 213567
B. MANO DE OBRA
Referencia | Descripción | Cantidad | Fac. Sal | Jornal ($) | Prestaciones ($) | Vr. Total ($)
MO-1 | Ingeniero Residente de Obra | 0.25 | 4 | 271142.8571 | 162685.7143 | 3616
MO-2 | Tecnico Supervisor | 0 | 2.3 | 155907.1429 | 93544.2857 | 0
MO-8 | Maestro de obra civil | 0 | 2.5 | 169464.2857 | 101678.5714 | 0
MO-9 | Oficial de Obra Civil | 1 | 1.5 | 115964.2857 | 69578.5714 | 6185
MO-5 | Profesional en SST | 0.25 | 2.5 | 169464.2857 | 101678.5714 | 2260
MO-7 | Ayudante de Obra Civil | 2 | 1 | 77309.5238 | 46385.7143 | 8247
Subtotal B | [5 empty] | 20308
C. EQUIPOS Y HERRAMIENTAS
Referencia | Descripción |  | Unidad | Cantidad | Vr. Unitario ($) | Vr. Total ($)
EH-1 | Juego Llaves |  | U | 0 | 9167 | 0
EH-2 | Manila de servicio |  | U | 0 | 2333 | 0
EH-3 | Tula portaherramientas |  | U | 0 | 1250 | 0
EH-4 | Agarradoras |  | U | 0 | 125000 | 0
EH-5 | Templadoras |  | U | 0 | 250000 | 0
EH-6 | Herramienta Menor |  | U | 30 | 75758 | 3608
Subtotal C | [5 empty] | 3608
D. EPP Y DOTACION
Referencia | Descripción |  | Unidad | Cantidad | Vr. Unitario ($) | Vr. Total ($)
ED-1 | Camisa indigo sin partes metalicas |  | U | 3.5 | 8585.8586 | 48
ED-2 | Bota de seguridad dielectrica |  | Par | 3.5 | 7500 | 42
ED-3 | Casco dielectrico Tipo 1 Clase E con barbuquejo |  | U | 3.5 | 10101.0101 | 57
ED-4 | Correa plastica y antiflama |  | U | 3.5 | 3787.8788 | 22
ED-5 | Gafas protectoras filtro UV |  | U | 3.5 | 2777.7778 | 16
ED-6 | Bota de seguridad PVC dielectrica |  | Par | 3.5 | 2916.6667 | 17
ED-7 | Capuchon |  | U | 3.5 | 2525.2525 | 15
ED-8 | Guantes Protectores - ingeniero reforzados |  | Par | 3 | 2525.2525 | 13
ED-9 | Impermeable (pantalon camisa) |  | U | 3.5 | 3750 | 21
ED-10 | Jean Dielectrico |  | U | 3.5 | 7575.7576 | 43
ED-11 | Casco dielectrico Tipo 2 Clase E con barboquejo |  | U | 0 | 7500 | 0
ED-12 | Kit de rescate para trabajo en alturas |  | U | 0 | 37500 | 0
ED-13 | Equipo completo para trabajo en alturas con pretales (Arnes dielectrico, 1 mosqueton de seguridad, tie off dielectrico, eslinga de posicionamiento, juego de pretales) |  | U | 0 | 26041.6667 | 0
Subtotal D | [5 empty] | 294
E. TRANSPORTE Y VIATICACION
Referencia | Descripción |  | Unidad | Cantidad | Vr. Unitario ($) | Vr. Total ($)
TV-1 | Camioneta |  | U | 0.5 | 5500000 | 4366
TV-12 | Concretera |  | U | 1 | 550704 | 875
TV-9 | Dumper de descarga Frontal 2T |  | U | 0 | 4438716.24 | 0
TV-4 | Volqueta |  | U | 0 | 14828184 | 0
TV-5 | Retroexcavadora |  | U | 0 | 46030656 | 0
Subtotal E | [5 empty] | 5241
SUBTOTAL COSTOS DIRECTOS (C.D) | [5 empty] | 243018
|  |  |  | ADMINISTRACIÓN | 15% | 36452.7
|  |  |  | IMPREVISTOS | 5% | 12150.9
|  |  |  | UTILIDAD | 5% | 12150.9
SUBTOTAL COSTOS DIRECTOS (C.D) + COSTOS INDIRECTOS (C.I) | [5 empty] | 303772.5
|  |  |  | IVA (OBRA) | 19% | 2308.671
TOTAL APU | [5 empty] | 306081.171
Codigo APU | Nombre APU |  | Unidad APU | Rendimiento | Fecha | Valor APU
089_OC | VIGA DE AÉREA 30X30 CM |  | M | 30 |  | 332707.001
A. MATERIAL
Referencia | Descripción |  | Unidad | Cantidad | Vr. Unitario ($) | Vr. Total ($)
MA-217 | FORMALETA EN MADERA CON TABLA DE 1" |  | M2 | 0.9 | 24691.1162 | 22223
MA-14 | CONCRETO DE 3000 PSI |  | M3 | 0.09 | 620227.2333 | 55821
MA-586 | ACERO Fy= 420 MPa |  | KG | 22.5 | 6962.8 | 156663
| - |  | - |  | - | -
| - |  | - |  | - | -
| - |  | - |  | - | -
Subtotal A | [5 empty] | 234707
B. MANO DE OBRA
Referencia | Descripción | Cantidad | Fac. Sal | Jornal ($) | Prestaciones ($) | Vr. Total ($)
MO-1 | Ingeniero Residente de Obra | 0.25 | 4 | 271142.8571 | 162685.7143 | 3616
MO-2 | Tecnico Supervisor | 0 | 2.3 | 155907.1429 | 93544.2857 | 0
MO-8 | Maestro de obra civil | 0 | 2.5 | 169464.2857 | 101678.5714 | 0
MO-9 | Oficial de Obra Civil | 1 | 1.5 | 115964.2857 | 69578.5714 | 6185
MO-5 | Profesional en SST | 0.25 | 2.5 | 169464.2857 | 101678.5714 | 2260
MO-7 | Ayudante de Obra Civil | 2 | 1 | 77309.5238 | 46385.7143 | 8247
Subtotal B | [5 empty] | 20308
C. EQUIPOS Y HERRAMIENTAS
Referencia | Descripción |  | Unidad | Cantidad | Vr. Unitario ($) | Vr. Total ($)
EH-1 | Juego Llaves |  | U | 0 | 9167 | 0
EH-2 | Manila de servicio |  | U | 0 | 2333 | 0
EH-3 | Tula portaherramientas |  | U | 0 | 1250 | 0
EH-4 | Agarradoras |  | U | 0 | 125000 | 0
EH-5 | Templadoras |  | U | 0 | 250000 | 0
EH-6 | Herramienta Menor |  | U | 30 | 75758 | 3608
Subtotal C | [5 empty] | 3608
D. EPP Y DOTACION
Referencia | Descripción |  | Unidad | Cantidad | Vr. Unitario ($) | Vr. Total ($)
ED-1 | Camisa indigo sin partes metalicas |  | U | 3.5 | 8585.8586 | 48
ED-2 | Bota de seguridad dielectrica |  | Par | 3.5 | 7500 | 42
ED-3 | Casco dielectrico Tipo 1 Clase E con barbuquejo |  | U | 3.5 | 10101.0101 | 57
ED-4 | Correa plastica y antiflama |  | U | 3.5 | 3787.8788 | 22
ED-5 | Gafas protectoras filtro UV |  | U | 3.5 | 2777.7778 | 16
ED-6 | Bota de seguridad PVC dielectrica |  | Par | 3.5 | 2916.6667 | 17
ED-7 | Capuchon |  | U | 3.5 | 2525.2525 | 15
ED-8 | Guantes Protectores - ingeniero reforzados |  | Par | 3 | 2525.2525 | 13
ED-9 | Impermeable (pantalon camisa) |  | U | 3.5 | 3750 | 21
ED-10 | Jean Dielectrico |  | U | 3.5 | 7575.7576 | 43
ED-11 | Casco dielectrico Tipo 2 Clase E con barboquejo |  | U | 0 | 7500 | 0
ED-12 | Kit de rescate para trabajo en alturas |  | U | 0 | 37500 | 0
ED-13 | Equipo completo para trabajo en alturas con pretales (Arnes dielectrico, 1 mosqueton de seguridad, tie off dielectrico, eslinga de posicionamiento, juego de pretales) |  | U | 0 | 26041.6667 | 0
Subtotal D | [5 empty] | 294
E. TRANSPORTE Y VIATICACION
Referencia | Descripción |  | Unidad | Cantidad | Vr. Unitario ($) | Vr. Total ($)
TV-1 | Camioneta |  | U | 0.5 | 5500000 | 4366
TV-12 | Concretera |  | U | 1 | 550704 | 875
TV-9 | Dumper de descarga Frontal 2T |  | U | 0 | 4438716.24 | 0
TV-4 | Volqueta |  | U | 0 | 14828184 | 0
TV-5 | Retroexcavadora |  | U | 0 | 46030656 | 0
Subtotal E | [5 empty] | 5241
SUBTOTAL COSTOS DIRECTOS (C.D) | [5 empty] | 264158
|  |  |  | ADMINISTRACIÓN | 15% | 39623.7
|  |  |  | IMPREVISTOS | 5% | 13207.9
|  |  |  | UTILIDAD | 5% | 13207.9
SUBTOTAL COSTOS DIRECTOS (C.D) + COSTOS INDIRECTOS (C.I) | [5 empty] | 330197.5
|  |  |  | IVA (OBRA) | 19% | 2509.501
TOTAL APU | [5 empty] | 332707.001
Codigo APU | Nombre APU |  | Unidad APU | Rendimiento | Fecha | Valor APU
090_OC | VIGA DE AÉREA 12X12 CM |  | M | 50 |  | 76275.32
A. MATERIAL
Referencia | Descripción |  | Unidad | Cantidad | Vr. Unitario ($) | Vr. Total ($)
MA-217 | FORMALETA EN MADERA CON TABLA DE 1" |  | M2 | 0.36 | 24691.1162 | 8889
MA-14 | CONCRETO DE 3000 PSI |  | M3 | 0.0144 | 620227.2333 | 8932
MA-586 | ACERO Fy= 420 MPa |  | KG | 3.6 | 6962.8 | 25067
| - |  | - |  | - | -
Subtotal A | [5 empty] | 42888
B. MANO DE OBRA
Referencia | Descripción | Cantidad | Fac. Sal | Jornal ($) | Prestaciones ($) | Vr. Total ($)
MO-1 | Ingeniero Residente de Obra | 0.25 | 4 | 271142.8571 | 162685.7143 | 2170
MO-2 | Tecnico Supervisor | 0 | 2.3 | 155907.1429 | 93544.2857 | 0
MO-8 | Maestro de obra civil | 0 | 2.5 | 169464.2857 | 101678.5714 | 0
MO-9 | Oficial de Obra Civil | 1 | 1.5 | 115964.2857 | 69578.5714 | 3711
MO-5 | Profesional en SST | 0.25 | 2.5 | 169464.2857 | 101678.5714 | 1356
MO-7 | Ayudante de Obra Civil | 2 | 1 | 77309.5238 | 46385.7143 | 4948
Subtotal B | [5 empty] | 12185
C. EQUIPOS Y HERRAMIENTAS
Referencia | Descripción |  | Unidad | Cantidad | Vr. Unitario ($) | Vr. Total ($)
EH-1 | Juego Llaves |  | U | 0 | 9167 | 0
EH-2 | Manila de servicio |  | U | 0 | 2333 | 0
EH-3 | Tula portaherramientas |  | U | 0 | 1250 | 0
EH-4 | Agarradoras |  | U | 0 | 125000 | 0
EH-5 | Templadoras |  | U | 0 | 250000 | 0
EH-6 | Herramienta Menor |  | U | 30 | 75758 | 2165
Subtotal C | [5 empty] | 2165
D. EPP Y DOTACION
Referencia | Descripción |  | Unidad | Cantidad | Vr. Unitario ($) | Vr. Total ($)
ED-1 | Camisa indigo sin partes metalicas |  | U | 3.5 | 8585.8586 | 29
ED-2 | Bota de seguridad dielectrica |  | Par | 3.5 | 7500 | 25
ED-3 | Casco dielectrico Tipo 1 Clase E con barbuquejo |  | U | 3.5 | 10101.0101 | 34
ED-4 | Correa plastica y antiflama |  | U | 3.5 | 3787.8788 | 13
ED-5 | Gafas protectoras filtro UV |  | U | 3.5 | 2777.7778 | 10
ED-6 | Bota de seguridad PVC dielectrica |  | Par | 3.5 | 2916.6667 | 10
ED-7 | Capuchon |  | U | 3.5 | 2525.2525 | 9
ED-8 | Guantes Protectores - ingeniero reforzados |  | Par | 3 | 2525.2525 | 8
ED-9 | Impermeable (pantalon camisa) |  | U | 3.5 | 3750 | 13
ED-10 | Jean Dielectrico |  | U | 3.5 | 7575.7576 | 26
ED-11 | Casco dielectrico Tipo 2 Clase E con barboquejo |  | U | 0 | 7500 | 0
ED-12 | Kit de rescate para trabajo en alturas |  | U | 0 | 37500 | 0
ED-13 | Equipo completo para trabajo en alturas con pretales (Arnes dielectrico, 1 mosqueton de seguridad, tie off dielectrico, eslinga de posicionamiento, juego de pretales) |  | U | 0 | 26041.6667 | 0
Subtotal D | [5 empty] | 177
E. TRANSPORTE Y VIATICACION
Referencia | Descripción |  | Unidad | Cantidad | Vr. Unitario ($) | Vr. Total ($)
TV-1 | Camioneta |  | U | 0.5 | 5500000 | 2620
TV-12 | Concretera |  | U | 1 | 550704 | 525
TV-9 | Dumper de descarga Frontal 2T |  | U | 0 | 4438716.24 | 0
TV-4 | Volqueta |  | U | 0 | 14828184 | 0
TV-5 | Retroexcavadora |  | U | 0 | 46030656 | 0
Subtotal E | [5 empty] | 3145
SUBTOTAL COSTOS DIRECTOS (C.D) | [5 empty] | 60560
|  |  |  | ADMINISTRACIÓN | 15% | 9084
|  |  |  | IMPREVISTOS | 5% | 3028
|  |  |  | UTILIDAD | 5% | 3028
SUBTOTAL COSTOS DIRECTOS (C.D) + COSTOS INDIRECTOS (C.I) | [5 empty] | 75700
|  |  |  | IVA (OBRA) | 19% | 575.32
TOTAL APU | [5 empty] | 76275.32
Codigo APU | Nombre APU |  | Unidad APU | Rendimiento | Fecha | Valor APU
091_OC | COLUMNAS 25X15 CM |  | M3 | 50 |  | 144021.306
A. MATERIAL
Referencia | Descripción |  | Unidad | Cantidad | Vr. Unitario ($) | Vr. Total ($)
MA-217 | FORMALETA EN MADERA CON TABLA DE 1" |  | M2 | 0.8 | 24691.1162 | 19753
MA-14 | CONCRETO DE 3000 PSI |  | M3 | 0.0375 | 620227.2333 | 23259
MA-586 | ACERO Fy= 420 MPa |  | KG | 7.5 | 6962.8 | 52221
Subtotal A | [5 empty] | 95233
B. MANO DE OBRA
Referencia | Descripción | Cantidad | Fac. Sal | Jornal ($) | Prestaciones ($) | Vr. Total ($)
MO-1 | Ingeniero Residente de Obra | 0.25 | 4 | 271142.8571 | 162685.7143 | 2170
MO-2 | Tecnico Supervisor | 0 | 2.3 | 155907.1429 | 93544.2857 | 0
MO-8 | Maestro de obra civil | 0 | 2.5 | 169464.2857 | 101678.5714 | 0
MO-9 | Oficial de Obra Civil | 1 | 1.5 | 115964.2857 | 69578.5714 | 3711
MO-5 | Profesional en SST | 0.25 | 2.5 | 169464.2857 | 101678.5714 | 1356
MO-7 | Ayudante de Obra Civil | 2 | 1 | 77309.5238 | 46385.7143 | 4948
Subtotal B | [5 empty] | 12185
C. EQUIPOS Y HERRAMIENTAS
Referencia | Descripción |  | Unidad | Cantidad | Vr. Unitario ($) | Vr. Total ($)
EH-1 | Juego Llaves |  | U | 0 | 9167 | 0
EH-2 | Manila de servicio |  | U | 0 | 2333 | 0
EH-3 | Tula portaherramientas |  | U | 0 | 1250 | 0
EH-4 | Agarradoras |  | U | 0 | 125000 | 0
EH-5 | Templadoras |  | U | 0 | 250000 | 0
EH-6 | Herramienta Menor |  | U | 50 | 75758 | 3608
Subtotal C | [5 empty] | 3608
D. EPP Y DOTACION
Referencia | Descripción |  | Unidad | Cantidad | Vr. Unitario ($) | Vr. Total ($)
ED-1 | Camisa indigo sin partes metalicas |  | U | 3.5 | 8585.8586 | 29
ED-2 | Bota de seguridad dielectrica |  | Par | 3.5 | 7500 | 25
ED-3 | Casco dielectrico Tipo 1 Clase E con barbuquejo |  | U | 3.5 | 10101.0101 | 34
ED-4 | Correa plastica y antiflama |  | U | 3.5 | 3787.8788 | 13
ED-5 | Gafas protectoras filtro UV |  | U | 3.5 | 2777.7778 | 10
ED-6 | Bota de seguridad PVC dielectrica |  | Par | 3.5 | 2916.6667 | 10
ED-7 | Capuchon |  | U | 3.5 | 2525.2525 | 9
ED-8 | Guantes Protectores - ingeniero reforzados |  | Par | 3 | 2525.2525 | 8
ED-9 | Impermeable (pantalon camisa) |  | U | 3.5 | 3750 | 13
ED-10 | Jean Dielectrico |  | U | 3.5 | 7575.7576 | 26
ED-11 | Casco dielectrico Tipo 2 Clase E con barboquejo |  | U | 0 | 7500 | 0
ED-12 | Kit de rescate para trabajo en alturas |  | U | 0 | 37500 | 0
ED-13 | Equipo completo para trabajo en alturas con pretales (Arnes dielectrico, 1 mosqueton de seguridad, tie off dielectrico, eslinga de posicionamiento, juego de pretales) |  | U | 0 | 26041.6667 | 0
Subtotal D | [5 empty] | 177
E. TRANSPORTE Y VIATICACION
Referencia | Descripción |  | Unidad | Cantidad | Vr. Unitario ($) | Vr. Total ($)
TV-1 | Camioneta |  | U | 0.5 | 5500000 | 2620
TV-12 | Concretera |  | U | 1 | 550704 | 525
TV-9 | Dumper de descarga Frontal 2T |  | U | 0 | 4438716.24 | 0
TV-4 | Volqueta |  | U | 0 | 14828184 | 0
TV-5 | Retroexcavadora |  | U | 0 | 46030656 | 0
Subtotal E | [5 empty] | 3145
SUBTOTAL COSTOS DIRECTOS (C.D) | [5 empty] | 114348
|  |  |  | ADMINISTRACIÓN | 15% | 17152.2
|  |  |  | IMPREVISTOS | 5% | 5717.4
|  |  |  | UTILIDAD | 5% | 5717.4
SUBTOTAL COSTOS DIRECTOS (C.D) + COSTOS INDIRECTOS (C.I) | [5 empty] | 142935
|  |  |  | IVA (OBRA) | 19% | 1086.306
TOTAL APU | [5 empty] | 144021.306
Codigo APU | Nombre APU |  | Unidad APU | Rendimiento | Fecha | Valor APU
092_OC | COLUMNAS 30X30 CM |  | M3 | 30 |  | 305602.561
A. MATERIAL
Referencia | Descripción |  | Unidad | Cantidad | Vr. Unitario ($) | Vr. Total ($)
MA-217 | FORMALETA EN MADERA CON TABLA DE 1" |  | M2 | 1.2 | 24691.1162 | 29630
MA-14 | CONCRETO DE 3000 PSI |  | M3 | 0.09 | 620227.2333 | 55821
MA-586 | ACERO Fy= 420 MPa |  | KG | 18 | 6962.8 | 125331
Subtotal A | [5 empty] | 210782
B. MANO DE OBRA
Referencia | Descripción | Cantidad | Fac. Sal | Jornal ($) | Prestaciones ($) | Vr. Total ($)
MO-1 | Ingeniero Residente de Obra | 0.25 | 4 | 271142.8571 | 162685.7143 | 3616
MO-2 | Tecnico Supervisor | 0 | 2.3 | 155907.1429 | 93544.2857 | 0
MO-8 | Maestro de obra civil | 0 | 2.5 | 169464.2857 | 101678.5714 | 0
MO-9 | Oficial de Obra Civil | 1 | 1.5 | 115964.2857 | 69578.5714 | 6185
MO-5 | Profesional en SST | 0.25 | 2.5 | 169464.2857 | 101678.5714 | 2260
MO-7 | Ayudante de Obra Civil | 2 | 1 | 77309.5238 | 46385.7143 | 8247
Subtotal B | [5 empty] | 20308
C. EQUIPOS Y HERRAMIENTAS
Referencia | Descripción |  | Unidad | Cantidad | Vr. Unitario ($) | Vr. Total ($)
EH-1 | Juego Llaves |  | U | 0 | 9167 | 0
EH-2 | Manila de servicio |  | U | 0 | 2333 | 0
EH-3 | Tula portaherramientas |  | U | 0 | 1250 | 0
EH-4 | Agarradoras |  | U | 0 | 125000 | 0
EH-5 | Templadoras |  | U | 0 | 250000 | 0
EH-6 | Herramienta Menor |  | U | 50 | 75758 | 6013
Subtotal C | [5 empty] | 6013
D. EPP Y DOTACION
Referencia | Descripción |  | Unidad | Cantidad | Vr. Unitario ($) | Vr. Total ($)
ED-1 | Camisa indigo sin partes metalicas |  | U | 3.5 | 8585.8586 | 48
ED-2 | Bota de seguridad dielectrica |  | Par | 3.5 | 7500 | 42
ED-3 | Casco dielectrico Tipo 1 Clase E con barbuquejo |  | U | 3.5 | 10101.0101 | 57
ED-4 | Correa plastica y antiflama |  | U | 3.5 | 3787.8788 | 22
ED-5 | Gafas protectoras filtro UV |  | U | 3.5 | 2777.7778 | 16
ED-6 | Bota de seguridad PVC dielectrica |  | Par | 3.5 | 2916.6667 | 17
ED-7 | Capuchon |  | U | 3.5 | 2525.2525 | 15
ED-8 | Guantes Protectores - ingeniero reforzados |  | Par | 3 | 2525.2525 | 13
ED-9 | Impermeable (pantalon camisa) |  | U | 3.5 | 3750 | 21
ED-10 | Jean Dielectrico |  | U | 3.5 | 7575.7576 | 43
ED-11 | Casco dielectrico Tipo 2 Clase E con barboquejo |  | U | 0 | 7500 | 0
ED-12 | Kit de rescate para trabajo en alturas |  | U | 0 | 37500 | 0
ED-13 | Equipo completo para trabajo en alturas con pretales (Arnes dielectrico, 1 mosqueton de seguridad, tie off dielectrico, eslinga de posicionamiento, juego de pretales) |  | U | 0 | 26041.6667 | 0
Subtotal D | [5 empty] | 294
E. TRANSPORTE Y VIATICACION
Referencia | Descripción |  | Unidad | Cantidad | Vr. Unitario ($) | Vr. Total ($)
TV-1 | Camioneta |  | U | 0.5 | 5500000 | 4366
TV-12 | Concretera |  | U | 1 | 550704 | 875
TV-9 | Dumper de descarga Frontal 2T |  | U | 0 | 4438716.24 | 0
TV-4 | Volqueta |  | U | 0 | 14828184 | 0
TV-5 | Retroexcavadora |  | U | 0 | 46030656 | 0
Subtotal E | [5 empty] | 5241
SUBTOTAL COSTOS DIRECTOS (C.D) | [5 empty] | 242638
|  |  |  | ADMINISTRACIÓN | 15% | 36395.7
|  |  |  | IMPREVISTOS | 5% | 12131.9
|  |  |  | UTILIDAD | 5% | 12131.9
SUBTOTAL COSTOS DIRECTOS (C.D) + COSTOS INDIRECTOS (C.I) | [5 empty] | 303297.5
|  |  |  | IVA (OBRA) | 19% | 2305.061
TOTAL APU | [5 empty] | 305602.561
Codigo APU | Nombre APU |  | Unidad APU | Rendimiento | Fecha | Valor APU
093_OC | COLUMNAS 40X40 CM |  | M3 | 18 |  | 517185.966
A. MATERIAL
Referencia | Descripción |  | Unidad | Cantidad | Vr. Unitario ($) | Vr. Total ($)
MA-217 | FORMALETA EN MADERA CON TABLA DE 1" |  | M2 | 1.6 | 24691.1162 | 39506
MA-14 | CONCRETO DE 3000 PSI |  | M3 | 0.16 | 620227.2333 | 99237
MA-586 | ACERO Fy= 420 MPa |  | KG | 32 | 6962.8 | 222810
Subtotal A | [5 empty] | 361553
B. MANO DE OBRA
Referencia | Descripción | Cantidad | Fac. Sal | Jornal ($) | Prestaciones ($) | Vr. Total ($)
MO-1 | Ingeniero Residente de Obra | 0.25 | 4 | 271142.8571 | 162685.7143 | 6026
MO-2 | Tecnico Supervisor | 0 | 2.3 | 155907.1429 | 93544.2857 | 0
MO-8 | Maestro de obra civil | 0 | 2.5 | 169464.2857 | 101678.5714 | 0
MO-9 | Oficial de Obra Civil | 1 | 1.5 | 115964.2857 | 69578.5714 | 10308
MO-5 | Profesional en SST | 0.25 | 2.5 | 169464.2857 | 101678.5714 | 3766
MO-7 | Ayudante de Obra Civil | 2 | 1 | 77309.5238 | 46385.7143 | 13744
Subtotal B | [5 empty] | 33844
C. EQUIPOS Y HERRAMIENTAS
Referencia | Descripción |  | Unidad | Cantidad | Vr. Unitario ($) | Vr. Total ($)
EH-1 | Juego Llaves |  | U | 0 | 9167 | 0
EH-2 | Manila de servicio |  | U | 0 | 2333 | 0
EH-3 | Tula portaherramientas |  | U | 0 | 1250 | 0
EH-4 | Agarradoras |  | U | 0 | 125000 | 0
EH-5 | Templadoras |  | U | 0 | 250000 | 0
EH-6 | Herramienta Menor |  | U | 30 | 75758 | 6013
Subtotal C | [5 empty] | 6013
D. EPP Y DOTACION
Referencia | Descripción |  | Unidad | Cantidad | Vr. Unitario ($) | Vr. Total ($)
ED-1 | Camisa indigo sin partes metalicas |  | U | 3.5 | 8585.8586 | 80
ED-2 | Bota de seguridad dielectrica |  | Par | 3.5 | 7500 | 70
ED-3 | Casco dielectrico Tipo 1 Clase E con barbuquejo |  | U | 3.5 | 10101.0101 | 94
ED-4 | Correa plastica y antiflama |  | U | 3.5 | 3787.8788 | 36
ED-5 | Gafas protectoras filtro UV |  | U | 3.5 | 2777.7778 | 26
ED-6 | Bota de seguridad PVC dielectrica |  | Par | 3.5 | 2916.6667 | 28
ED-7 | Capuchon |  | U | 3.5 | 2525.2525 | 24
ED-8 | Guantes Protectores - ingeniero reforzados |  | Par | 3 | 2525.2525 | 21
ED-9 | Impermeable (pantalon camisa) |  | U | 3.5 | 3750 | 35
ED-10 | Jean Dielectrico |  | U | 3.5 | 7575.7576 | 71
ED-11 | Casco dielectrico Tipo 2 Clase E con barboquejo |  | U | 0 | 7500 | 0
ED-12 | Kit de rescate para trabajo en alturas |  | U | 0 | 37500 | 0
ED-13 | Equipo completo para trabajo en alturas con pretales (Arnes dielectrico, 1 mosqueton de seguridad, tie off dielectrico, eslinga de posicionamiento, juego de pretales) |  | U | 0 | 26041.6667 | 0
Subtotal D | [5 empty] | 485
E. TRANSPORTE Y VIATICACION
Referencia | Descripción |  | Unidad | Cantidad | Vr. Unitario ($) | Vr. Total ($)
TV-1 | Camioneta |  | U | 0.5 | 5500000 | 7276
TV-12 | Concretera |  | U | 1 | 550704 | 1457
TV-9 | Dumper de descarga Frontal 2T |  | U | 0 | 4438716.24 | 0
TV-4 | Volqueta |  | U | 0 | 14828184 | 0
TV-5 | Retroexcavadora |  | U | 0 | 46030656 | 0
Subtotal E | [5 empty] | 8733
SUBTOTAL COSTOS DIRECTOS (C.D) | [5 empty] | 410628
|  |  |  | ADMINISTRACIÓN | 15% | 61594.2
|  |  |  | IMPREVISTOS | 5% | 20531.4
|  |  |  | UTILIDAD | 5% | 20531.4
SUBTOTAL COSTOS DIRECTOS (C.D) + COSTOS INDIRECTOS (C.I) | [5 empty] | 513285
|  |  |  | IVA (OBRA) | 19% | 3900.966
TOTAL APU | [5 empty] | 517185.966
Codigo APU | Nombre APU |  | Unidad APU | Rendimiento | Fecha | Valor APU
094_OC | COLUMNAS DE AMARRE 20X12 CM |  | M3 | 50 |  | 104823.147
A. MATERIAL
Referencia | Descripción |  | Unidad | Cantidad | Vr. Unitario ($) | Vr. Total ($)
MA-217 | FORMALETA EN MADERA CON TABLA DE 1" |  | M2 | 0.64 | 24691.1162 | 15803
MA-14 | CONCRETO DE 3000 PSI |  | M3 | 0.024 | 620227.2333 | 14886
MA-586 | ACERO Fy= 420 MPa |  | KG | 4.8 | 6962.8 | 33422
Subtotal A | [5 empty] | 64111
B. MANO DE OBRA
Referencia | Descripción | Cantidad | Fac. Sal | Jornal ($) | Prestaciones ($) | Vr. Total ($)
MO-1 | Ingeniero Residente de Obra | 0.25 | 4 | 271142.8571 | 162685.7143 | 2170
MO-2 | Tecnico Supervisor | 0 | 2.3 | 155907.1429 | 93544.2857 | 0
MO-8 | Maestro de obra civil | 0 | 2.5 | 169464.2857 | 101678.5714 | 0
MO-9 | Oficial de Obra Civil | 1 | 1.5 | 115964.2857 | 69578.5714 | 3711
MO-5 | Profesional en SST | 0.25 | 2.5 | 169464.2857 | 101678.5714 | 1356
MO-7 | Ayudante de Obra Civil | 2 | 1 | 77309.5238 | 46385.7143 | 4948
Subtotal B | [5 empty] | 12185
C. EQUIPOS Y HERRAMIENTAS
Referencia | Descripción |  | Unidad | Cantidad | Vr. Unitario ($) | Vr. Total ($)
EH-1 | Juego Llaves |  | U | 0 | 9167 | 0
EH-2 | Manila de servicio |  | U | 0 | 2333 | 0
EH-3 | Tula portaherramientas |  | U | 0 | 1250 | 0
EH-4 | Agarradoras |  | U | 0 | 125000 | 0
EH-5 | Templadoras |  | U | 0 | 250000 | 0
EH-6 | Herramienta Menor |  | U | 50 | 75758 | 3608
Subtotal C | [5 empty] | 3608
D. EPP Y DOTACION
Referencia | Descripción |  | Unidad | Cantidad | Vr. Unitario ($) | Vr. Total ($)
ED-1 | Camisa indigo sin partes metalicas |  | U | 3.5 | 8585.8586 | 29
ED-2 | Bota de seguridad dielectrica |  | Par | 3.5 | 7500 | 25
ED-3 | Casco dielectrico Tipo 1 Clase E con barbuquejo |  | U | 3.5 | 10101.0101 | 34
ED-4 | Correa plastica y antiflama |  | U | 3.5 | 3787.8788 | 13
ED-5 | Gafas protectoras filtro UV |  | U | 3.5 | 2777.7778 | 10
ED-6 | Bota de seguridad PVC dielectrica |  | Par | 3.5 | 2916.6667 | 10
ED-7 | Capuchon |  | U | 3.5 | 2525.2525 | 9
ED-8 | Guantes Protectores - ingeniero reforzados |  | Par | 3 | 2525.2525 | 8
ED-9 | Impermeable (pantalon camisa) |  | U | 3.5 | 3750 | 13
ED-10 | Jean Dielectrico |  | U | 3.5 | 7575.7576 | 26
ED-11 | Casco dielectrico Tipo 2 Clase E con barboquejo |  | U | 0 | 7500 | 0
ED-12 | Kit de rescate para trabajo en alturas |  | U | 0 | 37500 | 0
ED-13 | Equipo completo para trabajo en alturas con pretales (Arnes dielectrico, 1 mosqueton de seguridad, tie off dielectrico, eslinga de posicionamiento, juego de pretales) |  | U | 0 | 26041.6667 | 0
Subtotal D | [5 empty] | 177
E. TRANSPORTE Y VIATICACION
Referencia | Descripción |  | Unidad | Cantidad | Vr. Unitario ($) | Vr. Total ($)
TV-1 | Camioneta |  | U | 0.5 | 5500000 | 2620
TV-12 | Concretera |  | U | 1 | 550704 | 525
TV-9 | Dumper de descarga Frontal 2T |  | U | 0 | 4438716.24 | 0
TV-4 | Volqueta |  | U | 0 | 14828184 | 0
TV-5 | Retroexcavadora |  | U | 0 | 46030656 | 0
Subtotal E | [5 empty] | 3145
SUBTOTAL COSTOS DIRECTOS (C.D) | [5 empty] | 83226
|  |  |  | ADMINISTRACIÓN | 15% | 12483.9
|  |  |  | IMPREVISTOS | 5% | 4161.3
|  |  |  | UTILIDAD | 5% | 4161.3
SUBTOTAL COSTOS DIRECTOS (C.D) + COSTOS INDIRECTOS (C.I) | [5 empty] | 104032.5
|  |  |  | IVA (OBRA) | 19% | 790.647
TOTAL APU | [5 empty] | 104823.147
Codigo APU | Nombre APU |  | Unidad APU | Rendimiento | Fecha | Valor APU
095_OC | ALFAJIAS EN CONCRETO DE 0,20 X 0,08 , INCLUYE 2 VARILLAS DE 1/2", ESTRIBOS DE 3/8" A CADA 0,25 METROS |  | ML | 18 |  | 104086.3395
A. MATERIAL
Referencia | Descripción |  | Unidad | Cantidad | Vr. Unitario ($) | Vr. Total ($)
MA-600 | TABLA COMÚN |  | M | 0.37 | 6609.2 | 2446
MA-601 | LISTÓN 1" x 2" |  | M | 0.9 | 1739.4 | 1566
MA-602 | PUNTILLA 1 1/2" a 3" |  | LB | 0.15 | 6063.2 | 910
MA-603 | ACERO Fy= 240 MPa |  | KG | 2.1 | 7341.1 | 15417
MA-604 | ALAMBRE NEGRO Cal. 18 |  | KG | 0.1 | 10488.4 | 1049
MA-605 | CONCRETO 20.7 MPa |  | M3 | 0.016 | 647978.5 | 10368
Subtotal A | [5 empty] | 31756
B. MANO DE OBRA
Referencia | Descripción | Cantidad | Fac. Sal | Jornal ($) | Prestaciones ($) | Vr. Total ($)
MO-1 | Ingeniero Residente de Obra | 0.25 | 4 | 271142.8571 | 162685.7143 | 6026
MO-2 | Tecnico Supervisor | 0 | 2.3 | 155907.1429 | 93544.2857 | 0
MO-8 | Maestro de obra civil | 0 | 2.5 | 169464.2857 | 101678.5714 | 0
MO-9 | Oficial de Obra Civil | 1 | 1.5 | 115964.2857 | 69578.5714 | 10308
MO-5 | Profesional en SST | 0.25 | 2.5 | 169464.2857 | 101678.5714 | 3766
MO-7 | Ayudante de Obra Civil | 2 | 1 | 77309.5238 | 46385.7143 | 13744
Subtotal B | [5 empty] | 33844
C. EQUIPOS Y HERRAMIENTAS
Referencia | Descripción |  | Unidad | Cantidad | Vr. Unitario ($) | Vr. Total ($)
EH-1 | Juego Llaves |  | U | 0 | 9167 | 0
EH-2 | Manila de servicio |  | U | 0 | 2333 | 0
EH-3 | Tula portaherramientas |  | U | 0 | 1250 | 0
EH-4 | Agarradoras |  | U | 0 | 125000 | 0
EH-5 | Templadoras |  | U | 0 | 250000 | 0
EH-6 | Herramienta Menor |  | U | 10 | 75758 | 2005
Subtotal C | [5 empty] | 2005
D. EPP Y DOTACION
Referencia | Descripción |  | Unidad | Cantidad | Vr. Unitario ($) | Vr. Total ($)
ED-1 | Camisa indigo sin partes metalicas |  | U | 3.5 | 8585.8586 | 80
ED-2 | Bota de seguridad dielectrica |  | Par | 3.5 | 7500 | 70
ED-3 | Casco dielectrico Tipo 1 Clase E con barbuquejo |  | U | 3.5 | 10101.0101 | 94
ED-4 | Correa plastica y antiflama |  | U | 3.5 | 3787.8788 | 36
ED-5 | Gafas protectoras filtro UV |  | U | 3.5 | 2777.7778 | 26
ED-6 | Bota de seguridad PVC dielectrica |  | Par | 3.5 | 2916.6667 | 28
ED-7 | Capuchon |  | U | 3.5 | 2525.2525 | 24
ED-8 | Guantes Protectores - ingeniero reforzados |  | Par | 3 | 2525.2525 | 21
ED-9 | Impermeable (pantalon camisa) |  | U | 3.5 | 3750 | 35
ED-10 | Jean Dielectrico |  | U | 3.5 | 7575.7576 | 71
ED-11 | Casco dielectrico Tipo 2 Clase E con barboquejo |  | U | 0 | 7500 | 0
ED-12 | Kit de rescate para trabajo en alturas |  | U | 0 | 37500 | 0
ED-13 | Equipo completo para trabajo en alturas con pretales (Arnes dielectrico, 1 mosqueton de seguridad, tie off dielectrico, eslinga de posicionamiento, juego de pretales) |  | U | 0 | 26041.6667 | 0
Subtotal D | [5 empty] | 485
E. TRANSPORTE Y VIATICACION
Referencia | Descripción |  | Unidad | Cantidad | Vr. Unitario ($) | Vr. Total ($)
TV-1 | Camioneta |  | U | 1 | 5500000 | 14551
TV-12 | Concretera |  | U | 0 | 550704 | 0
TV-9 | Dumper de descarga Frontal 2T |  | U | 0 | 4438716.24 | 0
TV-4 | Volqueta |  | U | 0 | 14828184 | 0
TV-5 | Retroexcavadora |  | U | 0 | 46030656 | 0
Subtotal E | [5 empty] | 14551
SUBTOTAL COSTOS DIRECTOS (C.D) | [5 empty] | 82641
|  |  |  | ADMINISTRACIÓN | 15% | 12396.15
|  |  |  | IMPREVISTOS | 5% | 4132.05
|  |  |  | UTILIDAD | 5% | 4132.05
SUBTOTAL COSTOS DIRECTOS (C.D) + COSTOS INDIRECTOS (C.I) | [5 empty] | 103301.25
|  |  |  | IVA (OBRA) | 19% | 785.0895
TOTAL APU | [5 empty] | 104086.3395
Codigo APU | Nombre APU |  | Unidad APU | Rendimiento | Fecha | Valor APU
096_OC | RAMPA CONCRETO ENDURECIDO Y RANURADO PARA INGRESO A CASETA (3,4 x 4 m) |  | UN | 4 |  | 13019296.5815
A. MATERIAL
Referencia | Descripción |  | Unidad | Cantidad | Vr. Unitario ($) | Vr. Total ($)
MA-14 | CONCRETO DE 3000 PSI |  | M3 | 4.25 | 620227.2333 | 2635966
MA-603 | ACERO Fy= 240 MPa |  | KG | 850 | 7341.1 | 6239935
MA-217 | FORMALETA EN MADERA CON TABLA DE 1" |  | M2 | 30.6 | 24691.1162 | 755549
MA-17 | EXCAVACIÓN EN MATERIAL COMÚN BAJO AGUA DE 0 - 2 M MANUAL |  | M3 | 11.9 | 45663.8 | 543400
Subtotal A | [5 empty] | 10174850
B. MANO DE OBRA
Referencia | Descripción | Cantidad | Fac. Sal | Jornal ($) | Prestaciones ($) | Vr. Total ($)
MO-1 | Ingeniero Residente de Obra | 0 | 4 | 271142.8571 | 162685.7143 | 0
MO-2 | Tecnico Supervisor | 0 | 2.3 | 155907.1429 | 93544.2857 | 0
MO-8 | Maestro de obra civil | 0 | 2.5 | 169464.2857 | 101678.5714 | 0
MO-9 | Oficial de Obra Civil | 1 | 1.5 | 115964.2857 | 69578.5714 | 46386
MO-5 | Profesional en SST | 0.25 | 2.5 | 169464.2857 | 101678.5714 | 16947
MO-7 | Ayudante de Obra Civil | 1 | 1 | 77309.5238 | 46385.7143 | 30924
Subtotal B | [5 empty] | 94257
C. EQUIPOS Y HERRAMIENTAS
Referencia | Descripción |  | Unidad | Cantidad | Vr. Unitario ($) | Vr. Total ($)
EH-1 | Juego Llaves |  | U | 0 | 9167 | 0
EH-2 | Manila de servicio |  | U | 0 | 2333 | 0
EH-3 | Tula portaherramientas |  | U | 0 | 1250 | 0
EH-4 | Agarradoras |  | U | 0 | 125000 | 0
EH-5 | Templadoras |  | U | 0 | 250000 | 0
EH-6 | Herramienta Menor |  | U | 1 | 75758 | 902
Subtotal C | [5 empty] | 902
D. EPP Y DOTACION
Referencia | Descripción |  | Unidad | Cantidad | Vr. Unitario ($) | Vr. Total ($)
ED-1 | Camisa indigo sin partes metalicas |  | U | 2.25 | 8585.8586 | 230
ED-2 | Bota de seguridad dielectrica |  | Par | 2.25 | 7500 | 201
ED-3 | Casco dielectrico Tipo 1 Clase E con barbuquejo |  | U | 2.25 | 10101.0101 | 271
ED-4 | Correa plastica y antiflama |  | U | 2.25 | 3787.8788 | 102
ED-5 | Gafas protectoras filtro UV |  | U | 2.25 | 2777.7778 | 75
ED-6 | Bota de seguridad PVC dielectrica |  | Par | 2.25 | 2916.6667 | 79
ED-7 | Capuchon |  | U | 2.25 | 2525.2525 | 68
ED-8 | Guantes Protectores - ingeniero reforzados |  | Par | 2 | 2525.2525 | 61
ED-9 | Impermeable (pantalon camisa) |  | U | 2.25 | 3750 | 101
ED-10 | Jean Dielectrico |  | U | 2.25 | 7575.7576 | 203
ED-11 | Casco dielectrico Tipo 2 Clase E con barboquejo |  | U | 0 | 7500 | 0
ED-12 | Kit de rescate para trabajo en alturas |  | U | 0 | 37500 | 0
ED-13 | Equipo completo para trabajo en alturas con pretales (Arnes dielectrico, 1 mosqueton de seguridad, tie off dielectrico, eslinga de posicionamiento, juego de pretales) |  | U | 0 | 26041.6667 | 0
Subtotal D | [5 empty] | 1391
E. TRANSPORTE Y VIATICACION
Referencia | Descripción |  | Unidad | Cantidad | Vr. Unitario ($) | Vr. Total ($)
TV-1 | Camioneta |  | U | 1 | 5500000 | 65477
TV-12 | Concretera |  | U | 0 | 550704 | 0
TV-9 | Dumper de descarga Frontal 2T |  | U | 0 | 4438716.24 | 0
TV-4 | Volqueta |  | U | 0 | 14828184 | 0
TV-5 | Retroexcavadora |  | U | 0 | 46030656 | 0
Subtotal E | [5 empty] | 65477
SUBTOTAL COSTOS DIRECTOS (C.D) | [5 empty] | 10336877
|  |  |  | ADMINISTRACIÓN | 15% | 1550531.55
|  |  |  | IMPREVISTOS | 5% | 516843.85
|  |  |  | UTILIDAD | 5% | 516843.85
SUBTOTAL COSTOS DIRECTOS (C.D) + COSTOS INDIRECTOS (C.I) | [5 empty] | 12921096.25
|  |  |  | IVA (OBRA) | 19% | 98200.3315
TOTAL APU | [5 empty] | 13019296.5815
Codigo APU | Nombre APU |  | Unidad APU | Rendimiento | Fecha | Valor APU
097_OC | RAMPA CONCRETO ENDURECIDO Y RANURADO PARA INGRESO A CASETA (2,2 x 4 m) |  | UN | 4 |  | 8496277.163
A. MATERIAL
Referencia | Descripción |  | Unidad | Cantidad | Vr. Unitario ($) | Vr. Total ($)
MA-14 | CONCRETO DE 3000 PSI |  | M3 | 2.75 | 620227.2333 | 1705625
MA-603 | ACERO Fy= 240 MPa |  | KG | 550 | 7341.1 | 4037605
MA-217 | FORMALETA EN MADERA CON TABLA DE 1" |  | M2 | 19.8 | 24691.1162 | 488885
MA-17 | EXCAVACIÓN EN MATERIAL COMÚN BAJO AGUA DE 0 - 2 M MANUAL |  | M3 | 7.7 | 45663.8 | 351612
| - |  | - |  | - | -
| - |  | - |  | - | -
Subtotal A | [5 empty] | 6583727
B. MANO DE OBRA
Referencia | Descripción | Cantidad | Fac. Sal | Jornal ($) | Prestaciones ($) | Vr. Total ($)
MO-1 | Ingeniero Residente de Obra | 0 | 4 | 271142.8571 | 162685.7143 | 0
MO-2 | Tecnico Supervisor | 0 | 2.3 | 155907.1429 | 93544.2857 | 0
MO-8 | Maestro de obra civil | 0 | 2.5 | 169464.2857 | 101678.5714 | 0
MO-9 | Oficial de Obra Civil | 1 | 1.5 | 115964.2857 | 69578.5714 | 46386
MO-5 | Profesional en SST | 0.25 | 2.5 | 169464.2857 | 101678.5714 | 16947
MO-7 | Ayudante de Obra Civil | 1 | 1 | 77309.5238 | 46385.7143 | 30924
Subtotal B | [5 empty] | 94257
C. EQUIPOS Y HERRAMIENTAS
Referencia | Descripción |  | Unidad | Cantidad | Vr. Unitario ($) | Vr. Total ($)
EH-1 | Juego Llaves |  | U | 0 | 9167 | 0
EH-2 | Manila de servicio |  | U | 0 | 2333 | 0
EH-3 | Tula portaherramientas |  | U | 0 | 1250 | 0
EH-4 | Agarradoras |  | U | 0 | 125000 | 0
EH-5 | Templadoras |  | U | 0 | 250000 | 0
EH-6 | Herramienta Menor |  | U | 1 | 75758 | 902
Subtotal C | [5 empty] | 902
D. EPP Y DOTACION
Referencia | Descripción |  | Unidad | Cantidad | Vr. Unitario ($) | Vr. Total ($)
ED-1 | Camisa indigo sin partes metalicas |  | U | 2.25 | 8585.8586 | 230
ED-2 | Bota de seguridad dielectrica |  | Par | 2.25 | 7500 | 201
ED-3 | Casco dielectrico Tipo 1 Clase E con barbuquejo |  | U | 2.25 | 10101.0101 | 271
ED-4 | Correa plastica y antiflama |  | U | 2.25 | 3787.8788 | 102
ED-5 | Gafas protectoras filtro UV |  | U | 2.25 | 2777.7778 | 75
ED-6 | Bota de seguridad PVC dielectrica |  | Par | 2.25 | 2916.6667 | 79
ED-7 | Capuchon |  | U | 2.25 | 2525.2525 | 68
ED-8 | Guantes Protectores - ingeniero reforzados |  | Par | 2 | 2525.2525 | 61
ED-9 | Impermeable (pantalon camisa) |  | U | 2.25 | 3750 | 101
ED-10 | Jean Dielectrico |  | U | 2.25 | 7575.7576 | 203
ED-11 | Casco dielectrico Tipo 2 Clase E con barboquejo |  | U | 0 | 7500 | 0
ED-12 | Kit de rescate para trabajo en alturas |  | U | 0 | 37500 | 0
ED-13 | Equipo completo para trabajo en alturas con pretales (Arnes dielectrico, 1 mosqueton de seguridad, tie off dielectrico, eslinga de posicionamiento, juego de pretales) |  | U | 0 | 26041.6667 | 0
Subtotal D | [5 empty] | 1391
E. TRANSPORTE Y VIATICACION
Referencia | Descripción |  | Unidad | Cantidad | Vr. Unitario ($) | Vr. Total ($)
TV-1 | Camioneta |  | U | 1 | 5500000 | 65477
TV-12 | Concretera |  | U | 0 | 550704 | 0
TV-9 | Dumper de descarga Frontal 2T |  | U | 0 | 4438716.24 | 0
TV-4 | Volqueta |  | U | 0 | 14828184 | 0
TV-5 | Retroexcavadora |  | U | 0 | 46030656 | 0
Subtotal E | [5 empty] | 65477
SUBTOTAL COSTOS DIRECTOS (C.D) | [5 empty] | 6745754
|  |  |  | ADMINISTRACIÓN | 15% | 1011863.1
|  |  |  | IMPREVISTOS | 5% | 337287.7
|  |  |  | UTILIDAD | 5% | 337287.7
SUBTOTAL COSTOS DIRECTOS (C.D) + COSTOS INDIRECTOS (C.I) | [5 empty] | 8432192.5
|  |  |  | IVA (OBRA) | 19% | 64084.663
TOTAL APU | [5 empty] | 8496277.163
Codigo APU | Nombre APU |  | Unidad APU | Rendimiento | Fecha | Valor APU
098_OC | PUERTA EN CELOSIA DOBLE NAVE ALUMINIO COLDROLLER (3,85 X 2.38M). INCLUYE CHAPA ANTIPÁNICO |  | UN | 6 |  | 15975630.2475
A. MATERIAL
Referencia | Descripción |  | Unidad | Cantidad | Vr. Unitario ($) | Vr. Total ($)
MA-295 | PUERTA EN CELOSIA DOBLE NAVE ALUMINIO COLDROLLER ( 2 X 2.38M) |  | UN | 2 | 6293196 | 12586392
| - |  | - |  | - | -
| - |  | - |  | - | -
| - |  | - |  | - | -
Subtotal A | [5 empty] | 12586392
B. MANO DE OBRA
Referencia | Descripción | Cantidad | Fac. Sal | Jornal ($) | Prestaciones ($) | Vr. Total ($)
MO-1 | Ingeniero Residente de Obra | 0 | 4 | 271142.8571 | 162685.7143 | 0
MO-2 | Tecnico Supervisor | 0 | 2.3 | 155907.1429 | 93544.2857 | 0
MO-8 | Maestro de obra civil | 0 | 2.5 | 169464.2857 | 101678.5714 | 0
MO-9 | Oficial de Obra Civil | 0 | 1.5 | 115964.2857 | 69578.5714 | 0
MO-5 | Profesional en SST | 0.25 | 2.5 | 169464.2857 | 101678.5714 | 11298
MO-7 | Ayudante de Obra Civil | 2 | 1 | 77309.5238 | 46385.7143 | 41232
Subtotal B | [5 empty] | 52530
C. EQUIPOS Y HERRAMIENTAS
Referencia | Descripción |  | Unidad | Cantidad | Vr. Unitario ($) | Vr. Total ($)
EH-1 | Juego Llaves |  | U | 0 | 9167 | 0
EH-2 | Manila de servicio |  | U | 0 | 2333 | 0
EH-3 | Tula portaherramientas |  | U | 0 | 1250 | 0
EH-4 | Agarradoras |  | U | 0 | 125000 | 0
EH-5 | Templadoras |  | U | 0 | 250000 | 0
EH-6 | Herramienta Menor |  | U | 1 | 75758 | 602
Subtotal C | [5 empty] | 602
D. EPP Y DOTACION
Referencia | Descripción |  | Unidad | Cantidad | Vr. Unitario ($) | Vr. Total ($)
ED-1 | Camisa indigo sin partes metalicas |  | U | 2.25 | 8585.8586 | 154
ED-2 | Bota de seguridad dielectrica |  | Par | 2.25 | 7500 | 134
ED-3 | Casco dielectrico Tipo 1 Clase E con barbuquejo |  | U | 2.25 | 10101.0101 | 181
ED-4 | Correa plastica y antiflama |  | U | 2.25 | 3787.8788 | 68
ED-5 | Gafas protectoras filtro UV |  | U | 2.25 | 2777.7778 | 50
ED-6 | Bota de seguridad PVC dielectrica |  | Par | 2.25 | 2916.6667 | 53
ED-7 | Capuchon |  | U | 2.25 | 2525.2525 | 46
ED-8 | Guantes Protectores - ingeniero reforzados |  | Par | 2 | 2525.2525 | 41
ED-9 | Impermeable (pantalon camisa) |  | U | 2.25 | 3750 | 67
ED-10 | Jean Dielectrico |  | U | 2.25 | 7575.7576 | 136
ED-11 | Casco dielectrico Tipo 2 Clase E con barboquejo |  | U | 0 | 7500 | 0
ED-12 | Kit de rescate para trabajo en alturas |  | U | 0 | 37500 | 0
ED-13 | Equipo completo para trabajo en alturas con pretales (Arnes dielectrico, 1 mosqueton de seguridad, tie off dielectrico, eslinga de posicionamiento, juego de pretales) |  | U | 0 | 26041.6667 | 0
Subtotal D | [5 empty] | 930
E. TRANSPORTE Y VIATICACION
Referencia | Descripción |  | Unidad | Cantidad | Vr. Unitario ($) | Vr. Total ($)
TV-1 | Camioneta |  | U | 1 | 5500000 | 43651
TV-2 | Grúa Hidráulica |  | U | 0 | 21000000 | 0
TV-9 | Dumper de descarga Frontal 2T |  | U | 0 | 4438716.24 | 0
TV-4 | Volqueta |  | U | 0 | 14828184 | 0
TV-5 | Retroexcavadora |  | U | 0 | 46030656 | 0
Subtotal E | [5 empty] | 43651
SUBTOTAL COSTOS DIRECTOS (C.D) | [5 empty] | 12684105
|  |  |  | ADMINISTRACIÓN | 15% | 1902615.75
|  |  |  | IMPREVISTOS | 5% | 634205.25
|  |  |  | UTILIDAD | 5% | 634205.25
SUBTOTAL COSTOS DIRECTOS (C.D) + COSTOS INDIRECTOS (C.I) | [5 empty] | 15855131.25
|  |  |  | IVA (OBRA) | 19% | 120498.9975
TOTAL APU | [5 empty] | 15975630.2475
Codigo APU | Nombre APU |  | Unidad APU | Rendimiento | Fecha | Valor APU
099_OC | PUERTA EN CELOSIA ALUMINIO COLDROLLER (0,9 X 2.38M). INCLUYE CHAPA ANTIPÁNICO |  | UN | 0.8 |  | 5178370.0155
A. MATERIAL
Referencia | Descripción |  | Unidad | Cantidad | Vr. Unitario ($) | Vr. Total ($)
MA-296 | PUERTA EN CELOSIA METÁLICA COLDROLLER (0,9 X 2.38M) |  | UN | 1 | 3378648 | 3378648
| - |  | - |  | - | -
| - |  | - |  | - | -
| - |  | - |  | - | -
Subtotal A | [5 empty] | 3378648
B. MANO DE OBRA
Referencia | Descripción | Cantidad | Fac. Sal | Jornal ($) | Prestaciones ($) | Vr. Total ($)
MO-1 | Ingeniero Residente de Obra | 0 | 4 | 271142.8571 | 162685.7143 | 0
MO-2 | Tecnico Supervisor | 0 | 2.3 | 155907.1429 | 93544.2857 | 0
MO-8 | Maestro de obra civil | 0 | 2.5 | 169464.2857 | 101678.5714 | 0
MO-9 | Oficial de Obra Civil | 0 | 1.5 | 115964.2857 | 69578.5714 | 0
MO-5 | Profesional en SST | 0.25 | 2.5 | 169464.2857 | 101678.5714 | 84733
MO-7 | Ayudante de Obra Civil | 2 | 1 | 77309.5238 | 46385.7143 | 309239
Subtotal B | [5 empty] | 393972
C. EQUIPOS Y HERRAMIENTAS
Referencia | Descripción |  | Unidad | Cantidad | Vr. Unitario ($) | Vr. Total ($)
EH-1 | Juego Llaves |  | U | 0 | 9167 | 0
EH-2 | Manila de servicio |  | U | 0 | 2333 | 0
EH-3 | Tula portaherramientas |  | U | 0 | 1250 | 0
EH-4 | Agarradoras |  | U | 0 | 125000 | 0
EH-5 | Templadoras |  | U | 0 | 250000 | 0
EH-6 | Herramienta Menor |  | U | 1 | 75758 | 4510
Subtotal C | [5 empty] | 4510
D. EPP Y DOTACION
Referencia | Descripción |  | Unidad | Cantidad | Vr. Unitario ($) | Vr. Total ($)
ED-1 | Camisa indigo sin partes metalicas |  | U | 2.25 | 8585.8586 | 1150
ED-2 | Bota de seguridad dielectrica |  | Par | 2.25 | 7500 | 1005
ED-3 | Casco dielectrico Tipo 1 Clase E con barbuquejo |  | U | 2.25 | 10101.0101 | 1353
ED-4 | Correa plastica y antiflama |  | U | 2.25 | 3787.8788 | 508
ED-5 | Gafas protectoras filtro UV |  | U | 2.25 | 2777.7778 | 373
ED-6 | Bota de seguridad PVC dielectrica |  | Par | 2.25 | 2916.6667 | 391
ED-7 | Capuchon |  | U | 2.25 | 2525.2525 | 339
ED-8 | Guantes Protectores - ingeniero reforzados |  | Par | 2 | 2525.2525 | 301
ED-9 | Impermeable (pantalon camisa) |  | U | 2.25 | 3750 | 503
ED-10 | Jean Dielectrico |  | U | 2.25 | 7575.7576 | 1015
ED-11 | Casco dielectrico Tipo 2 Clase E con barboquejo |  | U | 0 | 7500 | 0
ED-12 | Kit de rescate para trabajo en alturas |  | U | 0 | 37500 | 0
ED-13 | Equipo completo para trabajo en alturas con pretales (Arnes dielectrico, 1 mosqueton de seguridad, tie off dielectrico, eslinga de posicionamiento, juego de pretales) |  | U | 0 | 26041.6667 | 0
Subtotal D | [5 empty] | 6938
E. TRANSPORTE Y VIATICACION
Referencia | Descripción |  | Unidad | Cantidad | Vr. Unitario ($) | Vr. Total ($)
TV-1 | Camioneta |  | U | 1 | 5500000 | 327381
TV-2 | Grúa Hidráulica |  | U | 0 | 21000000 | 0
TV-9 | Dumper de descarga Frontal 2T |  | U | 0 | 4438716.24 | 0
TV-4 | Volqueta |  | U | 0 | 14828184 | 0
TV-5 | Retroexcavadora |  | U | 0 | 46030656 | 0
Subtotal E | [5 empty] | 327381
SUBTOTAL COSTOS DIRECTOS (C.D) | [5 empty] | 4111449
|  |  |  | ADMINISTRACIÓN | 15% | 616717.35
|  |  |  | IMPREVISTOS | 5% | 205572.45
|  |  |  | UTILIDAD | 5% | 205572.45
SUBTOTAL COSTOS DIRECTOS (C.D) + COSTOS INDIRECTOS (C.I) | [5 empty] | 5139311.25
|  |  |  | IVA (OBRA) | 19% | 39058.7655
TOTAL APU | [5 empty] | 5178370.0155
Codigo APU | Nombre APU |  | Unidad APU | Rendimiento | Fecha | Valor APU
100_OC | PUERTA METÁLICA EN LÁMINA COLD ROLLER CON RELLENO HONEY COMB CON BARRA ANTIPÁNICO UNA HOJA (1X2,4 M) |  | UN | 0.8 |  | 4225579.677
A. MATERIAL
Referencia | Descripción |  | Unidad | Cantidad | Vr. Unitario ($) | Vr. Total ($)
MA-612 | PUERTA METÁLICA EN LÁMINA COLD ROLLER CON RELLENO HONEY COMB CON BARRA ANTIPÁNICO UNA HOJA |  | UN | 1 | 2622165 | 2622165
| - |  | - |  | - | -
| - |  | - |  | - | -
| - |  | - |  | - | -
Subtotal A | [5 empty] | 2622165
B. MANO DE OBRA
Referencia | Descripción | Cantidad | Fac. Sal | Jornal ($) | Prestaciones ($) | Vr. Total ($)
MO-1 | Ingeniero Residente de Obra | 0 | 4 | 271142.8571 | 162685.7143 | 0
MO-2 | Tecnico Supervisor | 0 | 2.3 | 155907.1429 | 93544.2857 | 0
MO-8 | Maestro de obra civil | 0 | 2.5 | 169464.2857 | 101678.5714 | 0
MO-9 | Oficial de Obra Civil | 0 | 1.5 | 115964.2857 | 69578.5714 | 0
MO-5 | Profesional en SST | 0.25 | 2.5 | 169464.2857 | 101678.5714 | 84733
MO-7 | Ayudante de Obra Civil | 2 | 1 | 77309.5238 | 46385.7143 | 309239
Subtotal B | [5 empty] | 393972
C. EQUIPOS Y HERRAMIENTAS
Referencia | Descripción |  | Unidad | Cantidad | Vr. Unitario ($) | Vr. Total ($)
EH-1 | Juego Llaves |  | U | 0 | 9167 | 0
EH-2 | Manila de servicio |  | U | 0 | 2333 | 0
EH-3 | Tula portaherramientas |  | U | 0 | 1250 | 0
EH-4 | Agarradoras |  | U | 0 | 125000 | 0
EH-5 | Templadoras |  | U | 0 | 250000 | 0
EH-6 | Herramienta Menor |  | U | 1 | 75758 | 4510
Subtotal C | [5 empty] | 4510
D. EPP Y DOTACION
Referencia | Descripción |  | Unidad | Cantidad | Vr. Unitario ($) | Vr. Total ($)
ED-1 | Camisa indigo sin partes metalicas |  | U | 2.25 | 8585.8586 | 1150
ED-2 | Bota de seguridad dielectrica |  | Par | 2.25 | 7500 | 1005
ED-3 | Casco dielectrico Tipo 1 Clase E con barbuquejo |  | U | 2.25 | 10101.0101 | 1353
ED-4 | Correa plastica y antiflama |  | U | 2.25 | 3787.8788 | 508
ED-5 | Gafas protectoras filtro UV |  | U | 2.25 | 2777.7778 | 373
ED-6 | Bota de seguridad PVC dielectrica |  | Par | 2.25 | 2916.6667 | 391
ED-7 | Capuchon |  | U | 2.25 | 2525.2525 | 339
ED-8 | Guantes Protectores - ingeniero reforzados |  | Par | 2 | 2525.2525 | 301
ED-9 | Impermeable (pantalon camisa) |  | U | 2.25 | 3750 | 503
ED-10 | Jean Dielectrico |  | U | 2.25 | 7575.7576 | 1015
ED-11 | Casco dielectrico Tipo 2 Clase E con barboquejo |  | U | 0 | 7500 | 0
ED-12 | Kit de rescate para trabajo en alturas |  | U | 0 | 37500 | 0
ED-13 | Equipo completo para trabajo en alturas con pretales (Arnes dielectrico, 1 mosqueton de seguridad, tie off dielectrico, eslinga de posicionamiento, juego de pretales) |  | U | 0 | 26041.6667 | 0
Subtotal D | [5 empty] | 6938
E. TRANSPORTE Y VIATICACION
Referencia | Descripción |  | Unidad | Cantidad | Vr. Unitario ($) | Vr. Total ($)
TV-1 | Camioneta |  | U | 1 | 5500000 | 327381
TV-2 | Grúa Hidráulica |  | U | 0 | 21000000 | 0
TV-9 | Dumper de descarga Frontal 2T |  | U | 0 | 4438716.24 | 0
TV-4 | Volqueta |  | U | 0 | 14828184 | 0
TV-5 | Retroexcavadora |  | U | 0 | 46030656 | 0
Subtotal E | [5 empty] | 327381
SUBTOTAL COSTOS DIRECTOS (C.D) | [5 empty] | 3354966
|  |  |  | ADMINISTRACIÓN | 15% | 503244.9
|  |  |  | IMPREVISTOS | 5% | 167748.3
|  |  |  | UTILIDAD | 5% | 167748.3
SUBTOTAL COSTOS DIRECTOS (C.D) + COSTOS INDIRECTOS (C.I) | [5 empty] | 4193707.5
|  |  |  | IVA (OBRA) | 19% | 31872.177
TOTAL APU | [5 empty] | 4225579.677
Codigo APU | Nombre APU |  | Unidad APU | Rendimiento | Fecha | Valor APU
101_OC | PUERTA METÁLICA EN LÁMINA COLD ROLLER CON RELLENO HONEY COMB CON BARRA ANTIPÁNICO UNA HOJA (1,2 X 2,4 M) |  | UN | 0.8 |  | 4469135.4895
A. MATERIAL
Referencia | Descripción |  | Unidad | Cantidad | Vr. Unitario ($) | Vr. Total ($)
MA-613 | PUERTA METÁLICA EN LÁMINA COLD ROLLER CON RELLENO HONEY COMB CON BARRA ANTIPÁNICO UNA HOJA (1,2 X 2,4 M) |  | UN | 1 | 2815540 | 2815540
| - |  | - |  | - | -
| - |  | - |  | - | -
| - |  | - |  | - | -
Subtotal A | [5 empty] | 2815540
B. MANO DE OBRA
Referencia | Descripción | Cantidad | Fac. Sal | Jornal ($) | Prestaciones ($) | Vr. Total ($)
MO-1 | Ingeniero Residente de Obra | 0 | 4 | 271142.8571 | 162685.7143 | 0
MO-2 | Tecnico Supervisor | 0 | 2.3 | 155907.1429 | 93544.2857 | 0
MO-8 | Maestro de obra civil | 0 | 2.5 | 169464.2857 | 101678.5714 | 0
MO-9 | Oficial de Obra Civil | 0 | 1.5 | 115964.2857 | 69578.5714 | 0
MO-5 | Profesional en SST | 0.25 | 2.5 | 169464.2857 | 101678.5714 | 84733
MO-7 | Ayudante de Obra Civil | 2 | 1 | 77309.5238 | 46385.7143 | 309239
Subtotal B | [5 empty] | 393972
C. EQUIPOS Y HERRAMIENTAS
Referencia | Descripción |  | Unidad | Cantidad | Vr. Unitario ($) | Vr. Total ($)
EH-1 | Juego Llaves |  | U | 0 | 9167 | 0
EH-2 | Manila de servicio |  | U | 0 | 2333 | 0
EH-3 | Tula portaherramientas |  | U | 0 | 1250 | 0
EH-4 | Agarradoras |  | U | 0 | 125000 | 0
EH-5 | Templadoras |  | U | 0 | 250000 | 0
EH-6 | Herramienta Menor |  | U | 1 | 75758 | 4510
Subtotal C | [5 empty] | 4510
D. EPP Y DOTACION
Referencia | Descripción |  | Unidad | Cantidad | Vr. Unitario ($) | Vr. Total ($)
ED-1 | Camisa indigo sin partes metalicas |  | U | 2.25 | 8585.8586 | 1150
ED-2 | Bota de seguridad dielectrica |  | Par | 2.25 | 7500 | 1005
ED-3 | Casco dielectrico Tipo 1 Clase E con barbuquejo |  | U | 2.25 | 10101.0101 | 1353
ED-4 | Correa plastica y antiflama |  | U | 2.25 | 3787.8788 | 508
ED-5 | Gafas protectoras filtro UV |  | U | 2.25 | 2777.7778 | 373
ED-6 | Bota de seguridad PVC dielectrica |  | Par | 2.25 | 2916.6667 | 391
ED-7 | Capuchon |  | U | 2.25 | 2525.2525 | 339
ED-8 | Guantes Protectores - ingeniero reforzados |  | Par | 2 | 2525.2525 | 301
ED-9 | Impermeable (pantalon camisa) |  | U | 2.25 | 3750 | 503
ED-10 | Jean Dielectrico |  | U | 2.25 | 7575.7576 | 1015
ED-11 | Casco dielectrico Tipo 2 Clase E con barboquejo |  | U | 0 | 7500 | 0
ED-12 | Kit de rescate para trabajo en alturas |  | U | 0 | 37500 | 0
ED-13 | Equipo completo para trabajo en alturas con pretales (Arnes dielectrico, 1 mosqueton de seguridad, tie off dielectrico, eslinga de posicionamiento, juego de pretales) |  | U | 0 | 26041.6667 | 0
Subtotal D | [5 empty] | 6938
E. TRANSPORTE Y VIATICACION
Referencia | Descripción |  | Unidad | Cantidad | Vr. Unitario ($) | Vr. Total ($)
TV-1 | Camioneta |  | U | 1 | 5500000 | 327381
TV-2 | Grúa Hidráulica |  | U | 0 | 21000000 | 0
TV-9 | Dumper de descarga Frontal 2T |  | U | 0 | 4438716.24 | 0
TV-4 | Volqueta |  | U | 0 | 14828184 | 0
TV-5 | Retroexcavadora |  | U | 0 | 46030656 | 0
Subtotal E | [5 empty] | 327381
SUBTOTAL COSTOS DIRECTOS (C.D) | [5 empty] | 3548341
|  |  |  | ADMINISTRACIÓN | 15% | 532251.15
|  |  |  | IMPREVISTOS | 5% | 177417.05
|  |  |  | UTILIDAD | 5% | 177417.05
SUBTOTAL COSTOS DIRECTOS (C.D) + COSTOS INDIRECTOS (C.I) | [5 empty] | 4435426.25
|  |  |  | IVA (OBRA) | 19% | 33709.2395
TOTAL APU | [5 empty] | 4469135.4895
Codigo APU | Nombre APU |  | Unidad APU | Rendimiento | Fecha | Valor APU
102_OC | PUERTA METÁLICA EN LÁMINA COLD ROLLER CON RELLENO HONEY COMB CON BARRA ANTIPÁNICO UNA HOJA (2 X3,10 M) |  | UN | 0.8 |  | 8502419.7445
A. MATERIAL
Referencia | Descripción |  | Unidad | Cantidad | Vr. Unitario ($) | Vr. Total ($)
MA-614 | PUERTA METÁLICA EN LÁMINA COLD ROLLER CON RELLENO HONEY COMB CON BARRA ANTIPÁNICO UNA HOJA (2 X3,10 M) |  | UN | 1 | 6017830 | 6017830
| - |  | - |  | - | -
| - |  | - |  | - | -
| - |  | - |  | - | -
Subtotal A | [5 empty] | 6017830
B. MANO DE OBRA
Referencia | Descripción | Cantidad | Fac. Sal | Jornal ($) | Prestaciones ($) | Vr. Total ($)
MO-1 | Ingeniero Residente de Obra | 0 | 4 | 271142.8571 | 162685.7143 | 0
MO-2 | Tecnico Supervisor | 0 | 2.3 | 155907.1429 | 93544.2857 | 0
MO-8 | Maestro de obra civil | 0 | 2.5 | 169464.2857 | 101678.5714 | 0
MO-9 | Oficial de Obra Civil | 0 | 1.5 | 115964.2857 | 69578.5714 | 0
MO-5 | Profesional en SST | 0.25 | 2.5 | 169464.2857 | 101678.5714 | 84733
MO-7 | Ayudante de Obra Civil | 2 | 1 | 77309.5238 | 46385.7143 | 309239
Subtotal B | [5 empty] | 393972
C. EQUIPOS Y HERRAMIENTAS
Referencia | Descripción |  | Unidad | Cantidad | Vr. Unitario ($) | Vr. Total ($)
EH-1 | Juego Llaves |  | U | 0 | 9167 | 0
EH-2 | Manila de servicio |  | U | 0 | 2333 | 0
EH-3 | Tula portaherramientas |  | U | 0 | 1250 | 0
EH-4 | Agarradoras |  | U | 0 | 125000 | 0
EH-5 | Templadoras |  | U | 0 | 250000 | 0
EH-6 | Herramienta Menor |  | U | 1 | 75758 | 4510
Subtotal C | [5 empty] | 4510
D. EPP Y DOTACION
Referencia | Descripción |  | Unidad | Cantidad | Vr. Unitario ($) | Vr. Total ($)
ED-1 | Camisa indigo sin partes metalicas |  | U | 2.25 | 8585.8586 | 1150
ED-2 | Bota de seguridad dielectrica |  | Par | 2.25 | 7500 | 1005
ED-3 | Casco dielectrico Tipo 1 Clase E con barbuquejo |  | U | 2.25 | 10101.0101 | 1353
ED-4 | Correa plastica y antiflama |  | U | 2.25 | 3787.8788 | 508
ED-5 | Gafas protectoras filtro UV |  | U | 2.25 | 2777.7778 | 373
ED-6 | Bota de seguridad PVC dielectrica |  | Par | 2.25 | 2916.6667 | 391
ED-7 | Capuchon |  | U | 2.25 | 2525.2525 | 339
ED-8 | Guantes Protectores - ingeniero reforzados |  | Par | 2 | 2525.2525 | 301
ED-9 | Impermeable (pantalon camisa) |  | U | 2.25 | 3750 | 503
ED-10 | Jean Dielectrico |  | U | 2.25 | 7575.7576 | 1015
ED-11 | Casco dielectrico Tipo 2 Clase E con barboquejo |  | U | 0 | 7500 | 0
ED-12 | Kit de rescate para trabajo en alturas |  | U | 0 | 37500 | 0
ED-13 | Equipo completo para trabajo en alturas con pretales (Arnes dielectrico, 1 mosqueton de seguridad, tie off dielectrico, eslinga de posicionamiento, juego de pretales) |  | U | 0 | 26041.6667 | 0
Subtotal D | [5 empty] | 6938
E. TRANSPORTE Y VIATICACION
Referencia | Descripción |  | Unidad | Cantidad | Vr. Unitario ($) | Vr. Total ($)
TV-1 | Camioneta |  | U | 1 | 5500000 | 327381
TV-2 | Grúa Hidráulica |  | U | 0 | 21000000 | 0
TV-9 | Dumper de descarga Frontal 2T |  | U | 0 | 4438716.24 | 0
TV-4 | Volqueta |  | U | 0 | 14828184 | 0
TV-5 | Retroexcavadora |  | U | 0 | 46030656 | 0
Subtotal E | [5 empty] | 327381
SUBTOTAL COSTOS DIRECTOS (C.D) | [5 empty] | 6750631
|  |  |  | ADMINISTRACIÓN | 15% | 1012594.65
|  |  |  | IMPREVISTOS | 5% | 337531.55
|  |  |  | UTILIDAD | 5% | 337531.55
SUBTOTAL COSTOS DIRECTOS (C.D) + COSTOS INDIRECTOS (C.I) | [5 empty] | 8438288.75
|  |  |  | IVA (OBRA) | 19% | 64130.9945
TOTAL APU | [5 empty] | 8502419.7445
Codigo APU | Nombre APU |  | Unidad APU | Rendimiento | Fecha | Valor APU
103_OC | PUERTA METÁLICA EN LÁMINA COLD ROLLER CON RELLENO HONEY COMB CON BARRA ANTIPÁNICO UNA HOJA (3 X 3,10M) |  | UN | 0.8 |  | 12402485.425
A. MATERIAL
Referencia | Descripción |  | Unidad | Cantidad | Vr. Unitario ($) | Vr. Total ($)
MA-615 | PUERTA METÁLICA EN LÁMINA COLD ROLLER CON RELLENO HONEY COMB CON BARRA ANTIPÁNICO UNA HOJA (3 X 3,10M) |  | UN | 1 | 9114348.75 | 9114349
| - |  | - |  | - | -
| - |  | - |  | - | -
| - |  | - |  | - | -
Subtotal A | [5 empty] | 9114349
B. MANO DE OBRA
Referencia | Descripción | Cantidad | Fac. Sal | Jornal ($) | Prestaciones ($) | Vr. Total ($)
MO-1 | Ingeniero Residente de Obra | 0 | 4 | 271142.8571 | 162685.7143 | 0
MO-2 | Tecnico Supervisor | 0 | 2.3 | 155907.1429 | 93544.2857 | 0
MO-8 | Maestro de obra civil | 0 | 2.5 | 169464.2857 | 101678.5714 | 0
MO-9 | Oficial de Obra Civil | 0 | 1.5 | 115964.2857 | 69578.5714 | 0
MO-5 | Profesional en SST | 0.25 | 2.5 | 169464.2857 | 101678.5714 | 84733
MO-7 | Ayudante de Obra Civil | 2 | 1 | 77309.5238 | 46385.7143 | 309239
Subtotal B | [5 empty] | 393972
C. EQUIPOS Y HERRAMIENTAS
Referencia | Descripción |  | Unidad | Cantidad | Vr. Unitario ($) | Vr. Total ($)
EH-1 | Juego Llaves |  | U | 0 | 9167 | 0
EH-2 | Manila de servicio |  | U | 0 | 2333 | 0
EH-3 | Tula portaherramientas |  | U | 0 | 1250 | 0
EH-4 | Agarradoras |  | U | 0 | 125000 | 0
EH-5 | Templadoras |  | U | 0 | 250000 | 0
EH-6 | Herramienta Menor |  | U | 1 | 75758 | 4510
Subtotal C | [5 empty] | 4510
D. EPP Y DOTACION
Referencia | Descripción |  | Unidad | Cantidad | Vr. Unitario ($) | Vr. Total ($)
ED-1 | Camisa indigo sin partes metalicas |  | U | 2.25 | 8585.8586 | 1150
ED-2 | Bota de seguridad dielectrica |  | Par | 2.25 | 7500 | 1005
ED-3 | Casco dielectrico Tipo 1 Clase E con barbuquejo |  | U | 2.25 | 10101.0101 | 1353
ED-4 | Correa plastica y antiflama |  | U | 2.25 | 3787.8788 | 508
ED-5 | Gafas protectoras filtro UV |  | U | 2.25 | 2777.7778 | 373
ED-6 | Bota de seguridad PVC dielectrica |  | Par | 2.25 | 2916.6667 | 391
ED-7 | Capuchon |  | U | 2.25 | 2525.2525 | 339
ED-8 | Guantes Protectores - ingeniero reforzados |  | Par | 2 | 2525.2525 | 301
ED-9 | Impermeable (pantalon camisa) |  | U | 2.25 | 3750 | 503
ED-10 | Jean Dielectrico |  | U | 2.25 | 7575.7576 | 1015
ED-11 | Casco dielectrico Tipo 2 Clase E con barboquejo |  | U | 0 | 7500 | 0
ED-12 | Kit de rescate para trabajo en alturas |  | U | 0 | 37500 | 0
ED-13 | Equipo completo para trabajo en alturas con pretales (Arnes dielectrico, 1 mosqueton de seguridad, tie off dielectrico, eslinga de posicionamiento, juego de pretales) |  | U | 0 | 26041.6667 | 0
Subtotal D | [5 empty] | 6938
E. TRANSPORTE Y VIATICACION
Referencia | Descripción |  | Unidad | Cantidad | Vr. Unitario ($) | Vr. Total ($)
TV-1 | Camioneta |  | U | 1 | 5500000 | 327381
TV-2 | Grúa Hidráulica |  | U | 0 | 21000000 | 0
TV-9 | Dumper de descarga Frontal 2T |  | U | 0 | 4438716.24 | 0
TV-4 | Volqueta |  | U | 0 | 14828184 | 0
TV-5 | Retroexcavadora |  | U | 0 | 46030656 | 0
Subtotal E | [5 empty] | 327381
SUBTOTAL COSTOS DIRECTOS (C.D) | [5 empty] | 9847150
|  |  |  | ADMINISTRACIÓN | 15% | 1477072.5
|  |  |  | IMPREVISTOS | 5% | 492357.5
|  |  |  | UTILIDAD | 5% | 492357.5
SUBTOTAL COSTOS DIRECTOS (C.D) + COSTOS INDIRECTOS (C.I) | [5 empty] | 12308937.5
|  |  |  | IVA (OBRA) | 19% | 93547.925
TOTAL APU | [5 empty] | 12402485.425
Codigo APU | Nombre APU |  | Unidad APU | Rendimiento | Fecha | Valor APU
104_OC | CUBIERTA EN TEJA TERMOACUSTICA TIPO AJOVER O EQUIVALENTE. INCLUYE CERCHA O CORREAS METÁLICAS |  | M2 | 30 |  | 267816.3015
A. MATERIAL
Referencia | Descripción |  | Unidad | Cantidad | Vr. Unitario ($) | Vr. Total ($)
MA-302 | CUBIERTA EN TEJA TERMOACUSTICA TIPO AJOVER O EQUIVALENTE |  | M2 | 1 | 70631.6 | 70632
MA-303 | TORNILLO AUTOPERFORANTE CON ARANDELA NEOPRENO |  | UN | 3 | 3900 | 11700
MA-304 | SELLADOR POLIURETANO |  | KG | 0.026316 | 69213.3 | 1822
MA-305 | CABALLETER TERMOACÚSTICO |  | M2 | 0.61404 | 99567.9286 | 61139
MA-314 | CERCHA METÁLICA |  | ML | 0.31551 | 172033.3333 | 54279
Subtotal A | [5 empty] | 199572
B. MANO DE OBRA
Referencia | Descripción | Cantidad | Fac. Sal | Jornal ($) | Prestaciones ($) | Vr. Total ($)
MO-1 | Ingeniero Residente de Obra | 0 | 4 | 271142.8571 | 162685.7143 | 0
MO-2 | Tecnico Supervisor | 0 | 2.3 | 155907.1429 | 93544.2857 | 0
MO-8 | Maestro de obra civil | 0 | 2.5 | 169464.2857 | 101678.5714 | 0
MO-9 | Oficial de Obra Civil | 0 | 1.5 | 115964.2857 | 69578.5714 | 0
MO-5 | Profesional en SST | 0 | 2.5 | 169464.2857 | 101678.5714 | 0
MO-7 | Ayudante de Obra Civil | 1 | 1 | 77309.5238 | 46385.7143 | 4124
Subtotal B | [5 empty] | 4124
C. EQUIPOS Y HERRAMIENTAS
Referencia | Descripción |  | Unidad | Cantidad | Vr. Unitario ($) | Vr. Total ($)
EH-1 | Juego Llaves |  | U | 0 | 9167 | 0
EH-2 | Manila de servicio |  | U | 0 | 2333 | 0
EH-3 | Tula portaherramientas |  | U | 0 | 1250 | 0
EH-4 | Agarradoras |  | U | 0 | 125000 | 0
EH-5 | Templadoras |  | U | 0 | 250000 | 0
EH-6 | Herramienta Menor |  | U | 1 | 75758 | 121
Subtotal C | [5 empty] | 121
D. EPP Y DOTACION
Referencia | Descripción |  | Unidad | Cantidad | Vr. Unitario ($) | Vr. Total ($)
ED-1 | Camisa indigo sin partes metalicas |  | U | 1 | 8585.8586 | 14
ED-2 | Bota de seguridad dielectrica |  | Par | 1 | 7500 | 12
ED-3 | Casco dielectrico Tipo 1 Clase E con barbuquejo |  | U | 1 | 10101.0101 | 17
ED-4 | Correa plastica y antiflama |  | U | 1 | 3787.8788 | 7
ED-5 | Gafas protectoras filtro UV |  | U | 1 | 2777.7778 | 5
ED-6 | Bota de seguridad PVC dielectrica |  | Par | 1 | 2916.6667 | 5
ED-7 | Capuchon |  | U | 1 | 2525.2525 | 5
ED-8 | Guantes Protectores - ingeniero reforzados |  | Par | 1 | 2525.2525 | 5
ED-9 | Impermeable (pantalon camisa) |  | U | 1 | 3750 | 6
ED-10 | Jean Dielectrico |  | U | 1 | 7575.7576 | 13
ED-11 | Casco dielectrico Tipo 2 Clase E con barboquejo |  | U | 0 | 7500 | 0
ED-12 | Kit de rescate para trabajo en alturas |  | U | 0 | 37500 | 0
ED-13 | Equipo completo para trabajo en alturas con pretales (Arnes dielectrico, 1 mosqueton de seguridad, tie off dielectrico, eslinga de posicionamiento, juego de pretales) |  | U | 0 | 26041.6667 | 0
Subtotal D | [5 empty] | 89
E. TRANSPORTE Y VIATICACION
Referencia | Descripción |  | Unidad | Cantidad | Vr. Unitario ($) | Vr. Total ($)
TV-1 | Camioneta |  | U | 1 | 5500000 | 8731
TV-2 | Grúa Hidráulica |  | U | 0 | 21000000 | 0
TV-9 | Dumper de descarga Frontal 2T |  | U | 0 | 4438716.24 | 0
TV-4 | Volqueta |  | U | 0 | 14828184 | 0
TV-5 | Retroexcavadora |  | U | 0 | 46030656 | 0
Subtotal E | [5 empty] | 8731
SUBTOTAL COSTOS DIRECTOS (C.D) | [5 empty] | 212637
|  |  |  | ADMINISTRACIÓN | 15% | 31895.55
|  |  |  | IMPREVISTOS | 5% | 10631.85
|  |  |  | UTILIDAD | 5% | 10631.85
SUBTOTAL COSTOS DIRECTOS (C.D) + COSTOS INDIRECTOS (C.I) | [5 empty] | 265796.25
|  |  |  | IVA (OBRA) | 19% | 2020.0515
TOTAL APU | [5 empty] | 267816.3015
Codigo APU | Nombre APU |  | Unidad APU | Rendimiento | Fecha | Valor APU
105_OC | VENTANERÍA EN ALUMINIO, INCLUYE VIDRIO DE 4 MM |  | UN | 30 |  | 382602.0935
A. MATERIAL
Referencia | Descripción |  | Unidad | Cantidad | Vr. Unitario ($) | Vr. Total ($)
MA-611 | VENTANERÍA EN ALUMINIO, INCLUYE VIDRIO DE 4 MM |  | M2 | 1 | 290707.956 | 290708
| - |  | - |  | - | -
Subtotal A | [5 empty] | 290708
B. MANO DE OBRA
Referencia | Descripción | Cantidad | Fac. Sal | Jornal ($) | Prestaciones ($) | Vr. Total ($)
MO-1 | Ingeniero Residente de Obra | 0 | 4 | 271142.8571 | 162685.7143 | 0
MO-2 | Tecnico Supervisor | 0 | 2.3 | 155907.1429 | 93544.2857 | 0
MO-8 | Maestro de obra civil | 0 | 2.5 | 169464.2857 | 101678.5714 | 0
MO-9 | Oficial de Obra Civil | 0 | 1.5 | 115964.2857 | 69578.5714 | 0
MO-5 | Profesional en SST | 0 | 2.5 | 169464.2857 | 101678.5714 | 0
MO-7 | Ayudante de Obra Civil | 1 | 1 | 77309.5238 | 46385.7143 | 4124
Subtotal B | [5 empty] | 4124
C. EQUIPOS Y HERRAMIENTAS
Referencia | Descripción |  | Unidad | Cantidad | Vr. Unitario ($) | Vr. Total ($)
EH-1 | Juego Llaves |  | U | 0 | 9167 | 0
EH-2 | Manila de servicio |  | U | 0 | 2333 | 0
EH-3 | Tula portaherramientas |  | U | 0 | 1250 | 0
EH-4 | Agarradoras |  | U | 0 | 125000 | 0
EH-5 | Templadoras |  | U | 0 | 250000 | 0
EH-6 | Herramienta Menor |  | U | 1 | 75758 | 121
Subtotal C | [5 empty] | 121
D. EPP Y DOTACION
Referencia | Descripción |  | Unidad | Cantidad | Vr. Unitario ($) | Vr. Total ($)
ED-1 | Camisa indigo sin partes metalicas |  | U | 1 | 8585.8586 | 14
ED-2 | Bota de seguridad dielectrica |  | Par | 1 | 7500 | 12
ED-3 | Casco dielectrico Tipo 1 Clase E con barbuquejo |  | U | 1 | 10101.0101 | 17
ED-4 | Correa plastica y antiflama |  | U | 1 | 3787.8788 | 7
ED-5 | Gafas protectoras filtro UV |  | U | 1 | 2777.7778 | 5
ED-6 | Bota de seguridad PVC dielectrica |  | Par | 1 | 2916.6667 | 5
ED-7 | Capuchon |  | U | 1 | 2525.2525 | 5
ED-8 | Guantes Protectores - ingeniero reforzados |  | Par | 1 | 2525.2525 | 5
ED-9 | Impermeable (pantalon camisa) |  | U | 1 | 3750 | 6
ED-10 | Jean Dielectrico |  | U | 1 | 7575.7576 | 13
ED-11 | Casco dielectrico Tipo 2 Clase E con barboquejo |  | U | 0 | 7500 | 0
ED-12 | Kit de rescate para trabajo en alturas |  | U | 0 | 37500 | 0
ED-13 | Equipo completo para trabajo en alturas con pretales (Arnes dielectrico, 1 mosqueton de seguridad, tie off dielectrico, eslinga de posicionamiento, juego de pretales) |  | U | 0 | 26041.6667 | 0
Subtotal D | [5 empty] | 89
E. TRANSPORTE Y VIATICACION
Referencia | Descripción |  | Unidad | Cantidad | Vr. Unitario ($) | Vr. Total ($)
TV-1 | Camioneta |  | U | 1 | 5500000 | 8731
TV-2 | Grúa Hidráulica |  | U | 0 | 21000000 | 0
TV-9 | Dumper de descarga Frontal 2T |  | U | 0 | 4438716.24 | 0
TV-4 | Volqueta |  | U | 0 | 14828184 | 0
TV-5 | Retroexcavadora |  | U | 0 | 46030656 | 0
Subtotal E | [5 empty] | 8731
SUBTOTAL COSTOS DIRECTOS (C.D) | [5 empty] | 303773
|  |  |  | ADMINISTRACIÓN | 15% | 45565.95
|  |  |  | IMPREVISTOS | 5% | 15188.65
|  |  |  | UTILIDAD | 5% | 15188.65
SUBTOTAL COSTOS DIRECTOS (C.D) + COSTOS INDIRECTOS (C.I) | [5 empty] | 379716.25
|  |  |  | IVA (OBRA) | 19% | 2885.8435
TOTAL APU | [5 empty] | 382602.0935
Codigo APU | Nombre APU |  | Unidad APU | Rendimiento | Fecha | Valor APU
106_OC | CIELO RASO EN PVC |  | M2 | 17 |  | 123293.7145
A. MATERIAL
Referencia | Descripción |  | Unidad | Cantidad | Vr. Unitario ($) | Vr. Total ($)
MA-655 | PERFILERÍA PARA CIELORASO MODULAR |  | M2 | 1 | 19500 | 19500
MA-656 | CIELO RASO FIBRA MINERAL 0.60M X 0.60M X 14MM CAJA X 10 UNIDADES |  | M2 | 1 | 66046.5 | 66047
Subtotal A | [5 empty] | 85547
B. MANO DE OBRA
Referencia | Descripción | Cantidad | Fac. Sal | Jornal ($) | Prestaciones ($) | Vr. Total ($)
MO-1 | Ingeniero Residente de Obra | 0 | 4 | 271142.8571 | 162685.7143 | 0
MO-2 | Tecnico Supervisor | 0 | 2.3 | 155907.1429 | 93544.2857 | 0
MO-8 | Maestro de obra civil | 0 | 2.5 | 169464.2857 | 101678.5714 | 0
MO-9 | Oficial de Obra Civil | 0 | 1.5 | 115964.2857 | 69578.5714 | 0
MO-5 | Profesional en SST | 0 | 2.5 | 169464.2857 | 101678.5714 | 0
MO-7 | Ayudante de Obra Civil | 1 | 1 | 77309.5238 | 46385.7143 | 7277
Subtotal B | [5 empty] | 7277
C. EQUIPOS Y HERRAMIENTAS
Referencia | Descripción |  | Unidad | Cantidad | Vr. Unitario ($) | Vr. Total ($)
EH-1 | Juego Llaves |  | U | 0 | 9167 | 0
EH-2 | Manila de servicio |  | U | 0 | 2333 | 0
EH-3 | Tula portaherramientas |  | U | 0 | 1250 | 0
EH-4 | Agarradoras |  | U | 0 | 125000 | 0
EH-5 | Templadoras |  | U | 0 | 250000 | 0
EH-6 | Herramienta Menor |  | U | 5 | 75758 | 1062
Subtotal C | [5 empty] | 1062
D. EPP Y DOTACION
Referencia | Descripción |  | Unidad | Cantidad | Vr. Unitario ($) | Vr. Total ($)
ED-1 | Camisa indigo sin partes metalicas |  | U | 1 | 8585.8586 | 25
ED-2 | Bota de seguridad dielectrica |  | Par | 1 | 7500 | 22
ED-3 | Casco dielectrico Tipo 1 Clase E con barbuquejo |  | U | 1 | 10101.0101 | 29
ED-4 | Correa plastica y antiflama |  | U | 1 | 3787.8788 | 11
ED-5 | Gafas protectoras filtro UV |  | U | 1 | 2777.7778 | 8
ED-6 | Bota de seguridad PVC dielectrica |  | Par | 1 | 2916.6667 | 9
ED-7 | Capuchon |  | U | 1 | 2525.2525 | 8
ED-8 | Guantes Protectores - ingeniero reforzados |  | Par | 1 | 2525.2525 | 8
ED-9 | Impermeable (pantalon camisa) |  | U | 1 | 3750 | 11
ED-10 | Jean Dielectrico |  | U | 1 | 7575.7576 | 22
ED-11 | Casco dielectrico Tipo 2 Clase E con barboquejo |  | U | 0 | 7500 | 0
ED-12 | Kit de rescate para trabajo en alturas |  | U | 0 | 37500 | 0
ED-13 | Equipo completo para trabajo en alturas con pretales (Arnes dielectrico, 1 mosqueton de seguridad, tie off dielectrico, eslinga de posicionamiento, juego de pretales) |  | U | 0 | 26041.6667 | 0
Subtotal D | [5 empty] | 153
E. TRANSPORTE Y VIATICACION
Referencia | Descripción |  | Unidad | Cantidad | Vr. Unitario ($) | Vr. Total ($)
TV-1 | Camioneta |  | U | 0.25 | 5500000 | 3852
TV-2 | Grúa Hidráulica |  | U | 0 | 21000000 | 0
TV-9 | Dumper de descarga Frontal 2T |  | U | 0 | 4438716.24 | 0
TV-4 | Volqueta |  | U | 0 | 14828184 | 0
TV-5 | Retroexcavadora |  | U | 0 | 46030656 | 0
Subtotal E | [5 empty] | 3852
SUBTOTAL COSTOS DIRECTOS (C.D) | [5 empty] | 97891
|  |  |  | ADMINISTRACIÓN | 15% | 14683.65
|  |  |  | IMPREVISTOS | 5% | 4894.55
|  |  |  | UTILIDAD | 5% | 4894.55
SUBTOTAL COSTOS DIRECTOS (C.D) + COSTOS INDIRECTOS (C.I) | [5 empty] | 122363.75
|  |  |  | IVA (OBRA) | 19% | 929.9645
TOTAL APU | [5 empty] | 123293.7145
Codigo APU | Nombre APU |  | Unidad APU | Rendimiento | Fecha | Valor APU
107_OC | ESPEJO 0,50 M X 0,80 M |  | UN | 30 |  | 126834.169
A. MATERIAL
Referencia | Descripción |  | Unidad | Cantidad | Vr. Unitario ($) | Vr. Total ($)
MA-301 | ESPEJO CAFE 79X108 CM |  | UN | 1 | 93600 | 93600
MA-244 | CHAZO DE PLÁSTICO |  | UN | 1 | 585 | 585
| - |  | - |  | - | -
| - |  | - |  | - | -
Subtotal A | [5 empty] | 94185
B. MANO DE OBRA
Referencia | Descripción | Cantidad | Fac. Sal | Jornal ($) | Prestaciones ($) | Vr. Total ($)
MO-1 | Ingeniero Residente de Obra | 0 | 4 | 271142.8571 | 162685.7143 | 0
MO-2 | Tecnico Supervisor | 0 | 2.3 | 155907.1429 | 93544.2857 | 0
MO-8 | Maestro de obra civil | 0 | 2.5 | 169464.2857 | 101678.5714 | 0
MO-9 | Oficial de Obra Civil | 0 | 1.5 | 115964.2857 | 69578.5714 | 0
MO-5 | Profesional en SST | 0 | 2.5 | 169464.2857 | 101678.5714 | 0
MO-7 | Ayudante de Obra Civil | 1 | 1 | 77309.5238 | 46385.7143 | 4124
Subtotal B | [5 empty] | 4124
C. EQUIPOS Y HERRAMIENTAS
Referencia | Descripción |  | Unidad | Cantidad | Vr. Unitario ($) | Vr. Total ($)
EH-1 | Juego Llaves |  | U | 0 | 9167 | 0
EH-2 | Manila de servicio |  | U | 0 | 2333 | 0
EH-3 | Tula portaherramientas |  | U | 0 | 1250 | 0
EH-4 | Agarradoras |  | U | 0 | 125000 | 0
EH-5 | Templadoras |  | U | 0 | 250000 | 0
EH-6 | Herramienta Menor |  | U | 1 | 75758 | 121
Subtotal C | [5 empty] | 121
D. EPP Y DOTACION
Referencia | Descripción |  | Unidad | Cantidad | Vr. Unitario ($) | Vr. Total ($)
ED-1 | Camisa indigo sin partes metalicas |  | U | 1 | 8585.8586 | 14
ED-2 | Bota de seguridad dielectrica |  | Par | 1 | 7500 | 12
ED-3 | Casco dielectrico Tipo 1 Clase E con barbuquejo |  | U | 1 | 10101.0101 | 17
ED-4 | Correa plastica y antiflama |  | U | 1 | 3787.8788 | 7
ED-5 | Gafas protectoras filtro UV |  | U | 1 | 2777.7778 | 5
ED-6 | Bota de seguridad PVC dielectrica |  | Par | 1 | 2916.6667 | 5
ED-7 | Capuchon |  | U | 1 | 2525.2525 | 5
ED-8 | Guantes Protectores - ingeniero reforzados |  | Par | 1 | 2525.2525 | 5
ED-9 | Impermeable (pantalon camisa) |  | U | 1 | 3750 | 6
ED-10 | Jean Dielectrico |  | U | 1 | 7575.7576 | 13
ED-11 | Casco dielectrico Tipo 2 Clase E con barboquejo |  | U | 0 | 7500 | 0
ED-12 | Kit de rescate para trabajo en alturas |  | U | 0 | 37500 | 0
ED-13 | Equipo completo para trabajo en alturas con pretales (Arnes dielectrico, 1 mosqueton de seguridad, tie off dielectrico, eslinga de posicionamiento, juego de pretales) |  | U | 0 | 26041.6667 | 0
Subtotal D | [5 empty] | 89
E. TRANSPORTE Y VIATICACION
Referencia | Descripción |  | Unidad | Cantidad | Vr. Unitario ($) | Vr. Total ($)
TV-1 | Camioneta |  | U | 0.25 | 5500000 | 2183
TV-2 | Grúa Hidráulica |  | U | 0 | 21000000 | 0
TV-9 | Dumper de descarga Frontal 2T |  | U | 0 | 4438716.24 | 0
TV-4 | Volqueta |  | U | 0 | 14828184 | 0
TV-5 | Retroexcavadora |  | U | 0 | 46030656 | 0
Subtotal E | [5 empty] | 2183
SUBTOTAL COSTOS DIRECTOS (C.D) | [5 empty] | 100702
|  |  |  | ADMINISTRACIÓN | 15% | 15105.3
|  |  |  | IMPREVISTOS | 5% | 5035.1
|  |  |  | UTILIDAD | 5% | 5035.1
SUBTOTAL COSTOS DIRECTOS (C.D) + COSTOS INDIRECTOS (C.I) | [5 empty] | 125877.5
|  |  |  | IVA (OBRA) | 19% | 956.669
TOTAL APU | [5 empty] | 126834.169
Codigo APU | Nombre APU |  | Unidad APU | Rendimiento | Fecha | Valor APU
108_OC | PINTURA EPOXICA COLOR GRIS PARA LOSA DE CONTRAPISO QUE NO VAYA EN BALDOSA NI CERAMICA |  | UN | 95 |  | 26522.551
A. MATERIAL
Referencia | Descripción |  | Unidad | Cantidad | Vr. Unitario ($) | Vr. Total ($)
MA-317 | PINTURA EPÓXICA GRIS |  | GALÓN | 0.058824 | 279370 | 16434
| - |  | - |  | - | -
| - |  | - |  | - | -
| - |  | - |  | - | -
| - |  | - |  | - | -
Subtotal A | [5 empty] | 16434
B. MANO DE OBRA
Referencia | Descripción | Cantidad | Fac. Sal | Jornal ($) | Prestaciones ($) | Vr. Total ($)
MO-1 | Ingeniero Residente de Obra | 0 | 4 | 271142.8571 | 162685.7143 | 0
MO-2 | Tecnico Supervisor | 0 | 2.3 | 155907.1429 | 93544.2857 | 0
MO-8 | Maestro de obra civil | 0 | 2.5 | 169464.2857 | 101678.5714 | 0
MO-9 | Oficial de Obra Civil | 0.25 | 1.5 | 115964.2857 | 69578.5714 | 489
MO-5 | Profesional en SST | 0 | 2.5 | 169464.2857 | 101678.5714 | 0
MO-7 | Ayudante de Obra Civil | 1 | 1 | 77309.5238 | 46385.7143 | 1303
Subtotal B | [5 empty] | 1792
C. EQUIPOS Y HERRAMIENTAS
Referencia | Descripción |  | Unidad | Cantidad | Vr. Unitario ($) | Vr. Total ($)
EH-1 | Juego Llaves |  | U | 0 | 9167 | 0
EH-2 | Manila de servicio |  | U | 0 | 2333 | 0
EH-3 | Tula portaherramientas |  | U | 0 | 1250 | 0
EH-4 | Agarradoras |  | U | 0 | 125000 | 0
EH-5 | Templadoras |  | U | 0 | 250000 | 0
EH-6 | Herramienta Menor |  | U | 1 | 75758 | 38
Subtotal C | [5 empty] | 38
D. EPP Y DOTACION
Referencia | Descripción |  | Unidad | Cantidad | Vr. Unitario ($) | Vr. Total ($)
ED-1 | Camisa indigo sin partes metalicas |  | U | 1.25 | 8585.8586 | 6
ED-2 | Bota de seguridad dielectrica |  | Par | 1.25 | 7500 | 5
ED-3 | Casco dielectrico Tipo 1 Clase E con barbuquejo |  | U | 1.25 | 10101.0101 | 7
ED-4 | Correa plastica y antiflama |  | U | 1.25 | 3787.8788 | 3
ED-5 | Gafas protectoras filtro UV |  | U | 1.25 | 2777.7778 | 2
ED-6 | Bota de seguridad PVC dielectrica |  | Par | 1.25 | 2916.6667 | 2
ED-7 | Capuchon |  | U | 1.25 | 2525.2525 | 2
ED-8 | Guantes Protectores - ingeniero reforzados |  | Par | 1.25 | 2525.2525 | 2
ED-9 | Impermeable (pantalon camisa) |  | U | 1.25 | 3750 | 3
ED-10 | Jean Dielectrico |  | U | 1.25 | 7575.7576 | 5
ED-11 | Casco dielectrico Tipo 2 Clase E con barboquejo |  | U | 0 | 7500 | 0
ED-12 | Kit de rescate para trabajo en alturas |  | U | 0 | 37500 | 0
ED-13 | Equipo completo para trabajo en alturas con pretales (Arnes dielectrico, 1 mosqueton de seguridad, tie off dielectrico, eslinga de posicionamiento, juego de pretales) |  | U | 0 | 26041.6667 | 0
Subtotal D | [5 empty] | 37
E. TRANSPORTE Y VIATICACION
Referencia | Descripción |  | Unidad | Cantidad | Vr. Unitario ($) | Vr. Total ($)
TV-1 | Camioneta |  | U | 1 | 5500000 | 2757
TV-2 | Grúa Hidráulica |  | U | 0 | 21000000 | 0
TV-9 | Dumper de descarga Frontal 2T |  | U | 0 | 4438716.24 | 0
TV-4 | Volqueta |  | U | 0 | 14828184 | 0
TV-5 | Retroexcavadora |  | U | 0 | 46030656 | 0
Subtotal E | [5 empty] | 2757
SUBTOTAL COSTOS DIRECTOS (C.D) | [5 empty] | 21058
|  |  |  | ADMINISTRACIÓN | 15% | 3158.7
|  |  |  | IMPREVISTOS | 5% | 1052.9
|  |  |  | UTILIDAD | 5% | 1052.9
SUBTOTAL COSTOS DIRECTOS (C.D) + COSTOS INDIRECTOS (C.I) | [5 empty] | 26322.5
|  |  |  | IVA (OBRA) | 19% | 200.051
TOTAL APU | [5 empty] | 26522.551
Codigo APU | Nombre APU |  | Unidad APU | Rendimiento | Fecha | Valor APU
109_OC | GUARDAESCOBA SOLO PARA PISO EN BALDOSA |  | UN | 95 |  | 16488.1145
A. MATERIAL
Referencia | Descripción |  | Unidad | Cantidad | Vr. Unitario ($) | Vr. Total ($)
MA-297 | ADHESIVO CEMENTOSO DE USO EXCLUSIVO PARA INTERIORES, CI, COLOR GRIS. |  | KG | 0.1 | 525.161 | 53
MA-315 | GUARDAESCOBA CERÁMICO DE GRES ESMALTADO, 7 CM, $ 3,00/M. |  | ML | 1.05 | 9963.2 | 10462
MA-316 | MORTERO DE JUNTAS CEMENTOSO, CG1, PARA JUNTA MÍNIMA ENTRE 1,5 Y 3 MM |  | KG | 0.011 | 1670.5 | 19
| - |  | - |  | - | -
| - |  | - |  | - | -
Subtotal A | [5 empty] | 10534
B. MANO DE OBRA
Referencia | Descripción | Cantidad | Fac. Sal | Jornal ($) | Prestaciones ($) | Vr. Total ($)
MO-1 | Ingeniero Residente de Obra | 0 | 4 | 271142.8571 | 162685.7143 | 0
MO-2 | Tecnico Supervisor | 0 | 2.3 | 155907.1429 | 93544.2857 | 0
MO-8 | Maestro de obra civil | 0 | 2.5 | 169464.2857 | 101678.5714 | 0
MO-9 | Oficial de Obra Civil | 0.25 | 1.5 | 115964.2857 | 69578.5714 | 489
MO-5 | Profesional en SST | 0 | 2.5 | 169464.2857 | 101678.5714 | 0
MO-7 | Ayudante de Obra Civil | 1 | 1 | 77309.5238 | 46385.7143 | 1303
Subtotal B | [5 empty] | 1792
C. EQUIPOS Y HERRAMIENTAS
Referencia | Descripción |  | Unidad | Cantidad | Vr. Unitario ($) | Vr. Total ($)
EH-1 | Juego Llaves |  | U | 0 | 9167 | 0
EH-2 | Manila de servicio |  | U | 0 | 2333 | 0
EH-3 | Tula portaherramientas |  | U | 0 | 1250 | 0
EH-4 | Agarradoras |  | U | 0 | 125000 | 0
EH-5 | Templadoras |  | U | 0 | 250000 | 0
EH-6 | Herramienta Menor |  | U | 1 | 75758 | 38
Subtotal C | [5 empty] | 38
D. EPP Y DOTACION
Referencia | Descripción |  | Unidad | Cantidad | Vr. Unitario ($) | Vr. Total ($)
ED-1 | Camisa indigo sin partes metalicas |  | U | 1.25 | 8585.8586 | 6
ED-2 | Bota de seguridad dielectrica |  | Par | 1.25 | 7500 | 5
ED-3 | Casco dielectrico Tipo 1 Clase E con barbuquejo |  | U | 1.25 | 10101.0101 | 7
ED-4 | Correa plastica y antiflama |  | U | 1.25 | 3787.8788 | 3
ED-5 | Gafas protectoras filtro UV |  | U | 1.25 | 2777.7778 | 2
ED-6 | Bota de seguridad PVC dielectrica |  | Par | 1.25 | 2916.6667 | 2
ED-7 | Capuchon |  | U | 1.25 | 2525.2525 | 2
ED-8 | Guantes Protectores - ingeniero reforzados |  | Par | 1.25 | 2525.2525 | 2
ED-9 | Impermeable (pantalon camisa) |  | U | 1.25 | 3750 | 3
ED-10 | Jean Dielectrico |  | U | 1.25 | 7575.7576 | 5
ED-11 | Casco dielectrico Tipo 2 Clase E con barboquejo |  | U | 0 | 7500 | 0
ED-12 | Kit de rescate para trabajo en alturas |  | U | 0 | 37500 | 0
ED-13 | Equipo completo para trabajo en alturas con pretales (Arnes dielectrico, 1 mosqueton de seguridad, tie off dielectrico, eslinga de posicionamiento, juego de pretales) |  | U | 0 | 26041.6667 | 0
Subtotal D | [5 empty] | 37
E. TRANSPORTE Y VIATICACION
Referencia | Descripción |  | Unidad | Cantidad | Vr. Unitario ($) | Vr. Total ($)
TV-1 | Camioneta |  | U | 0.25 | 5500000 | 690
TV-2 | Grúa Hidráulica |  | U | 0 | 21000000 | 0
TV-9 | Dumper de descarga Frontal 2T |  | U | 0 | 4438716.24 | 0
TV-4 | Volqueta |  | U | 0 | 14828184 | 0
TV-5 | Retroexcavadora |  | U | 0 | 46030656 | 0
Subtotal E | [5 empty] | 690
SUBTOTAL COSTOS DIRECTOS (C.D) | [5 empty] | 13091
|  |  |  | ADMINISTRACIÓN | 15% | 1963.65
|  |  |  | IMPREVISTOS | 5% | 654.55
|  |  |  | UTILIDAD | 5% | 654.55
SUBTOTAL COSTOS DIRECTOS (C.D) + COSTOS INDIRECTOS (C.I) | [5 empty] | 16363.75
|  |  |  | IVA (OBRA) | 19% | 124.3645
TOTAL APU | [5 empty] | 16488.1145
Codigo APU | Nombre APU |  | Unidad APU | Rendimiento | Fecha | Valor APU
110_OC | PISO BALDOSA CEMENTO |  | M2 | 6 |  | 268233.196
,
Referencia | Descripción |  | Unidad | Cantidad | Vr. Unitario ($) | Vr. Total ($)
MA-641 | BALDOSA DE CEMENTO |  | M2 | 1 | 116870 | 116870
MA-642 | PEGACOR |  | KG | 4 | 15352.7238 | 61411
MA-643 | BOQUILLA PARA ENCHAPE |  | KG | 0.25 | 12425.8333 | 3107
MA-644 | DILATADORES PARA PEGA DE ENCHAPE |  | UN | 5 | 181.09 | 906
| - |  | - |  | - | -
Subtotal A | [5 empty] | 182294
B. MANO DE OBRA
Referencia | Descripción | Cantidad | Fac. Sal | Jornal ($) | Prestaciones ($) | Vr. Total ($)
MO-1 | Ingeniero Residente de Obra | 0 | 4 | 271142.8571 | 162685.7143 | 0
MO-2 | Tecnico Supervisor | 0 | 2.3 | 155907.1429 | 93544.2857 | 0
MO-8 | Maestro de obra civil | 0 | 2.5 | 169464.2857 | 101678.5714 | 0
MO-9 | Oficial de Obra Civil | 0.25 | 1.5 | 115964.2857 | 69578.5714 | 7731
MO-5 | Profesional en SST | 0 | 2.5 | 169464.2857 | 101678.5714 | 0
MO-7 | Ayudante de Obra Civil | 1 | 1 | 77309.5238 | 46385.7143 | 20616
Subtotal B | [5 empty] | 28347
C. EQUIPOS Y HERRAMIENTAS
Referencia | Descripción |  | Unidad | Cantidad | Vr. Unitario ($) | Vr. Total ($)
EH-1 | Juego Llaves |  | U | 0 | 9167 | 0
EH-2 | Manila de servicio |  | U | 0 | 2333 | 0
EH-3 | Tula portaherramientas |  | U | 0 | 1250 | 0
EH-4 | Agarradoras |  | U | 0 | 125000 | 0
EH-5 | Templadoras |  | U | 0 | 250000 | 0
EH-6 | Herramienta Menor |  | U | 3 | 75758 | 1804
Subtotal C | [5 empty] | 1804
D. EPP Y DOTACION
Referencia | Descripción |  | Unidad | Cantidad | Vr. Unitario ($) | Vr. Total ($)
ED-1 | Camisa indigo sin partes metalicas |  | U | 1.25 | 8585.8586 | 86
ED-2 | Bota de seguridad dielectrica |  | Par | 1.25 | 7500 | 75
ED-3 | Casco dielectrico Tipo 1 Clase E con barbuquejo |  | U | 1.25 | 10101.0101 | 101
ED-4 | Correa plastica y antiflama |  | U | 1.25 | 3787.8788 | 38
ED-5 | Gafas protectoras filtro UV |  | U | 1.25 | 2777.7778 | 28
ED-6 | Bota de seguridad PVC dielectrica |  | Par | 1.25 | 2916.6667 | 29
ED-7 | Capuchon |  | U | 1.25 | 2525.2525 | 26
ED-8 | Guantes Protectores - ingeniero reforzados |  | Par | 1.25 | 2525.2525 | 26
ED-9 | Impermeable (pantalon camisa) |  | U | 1.25 | 3750 | 38
ED-10 | Jean Dielectrico |  | U | 1.25 | 7575.7576 | 76
ED-11 | Casco dielectrico Tipo 2 Clase E con barboquejo |  | U | 0 | 7500 | 0
ED-12 | Kit de rescate para trabajo en alturas |  | U | 0 | 37500 | 0
ED-13 | Equipo completo para trabajo en alturas con pretales (Arnes dielectrico, 1 mosqueton de seguridad, tie off dielectrico, eslinga de posicionamiento, juego de pretales) |  | U | 0 | 26041.6667 | 0
Subtotal D | [5 empty] | 523
E. TRANSPORTE Y VIATICACION
Referencia | Descripción |  | Unidad | Cantidad | Vr. Unitario ($) | Vr. Total ($)
TV-1 | Camioneta |  | U | 0 | 5500000 | 0
TV-2 | Grúa Hidráulica |  | U | 0 | 21000000 | 0
TV-9 | Dumper de descarga Frontal 2T |  | U | 0 | 4438716.24 | 0
TV-4 | Volqueta |  | U | 0 | 14828184 | 0
TV-5 | Retroexcavadora |  | U | 0 | 46030656 | 0
Subtotal E | [5 empty] | 0
SUBTOTAL COSTOS DIRECTOS (C.D) | [5 empty] | 212968
|  |  |  | ADMINISTRACIÓN | 15% | 31945.2
|  |  |  | IMPREVISTOS | 5% | 10648.4
|  |  |  | UTILIDAD | 5% | 10648.4
SUBTOTAL COSTOS DIRECTOS (C.D) + COSTOS INDIRECTOS (C.I) | [5 empty] | 266210
|  |  |  | IVA (OBRA) | 19% | 2023.196
TOTAL APU | [5 empty] | 268233.196
Codigo APU | Nombre APU |  | Unidad APU | Rendimiento | Fecha | Valor APU
111_OC | IMPERMEABILIZACIÓN CON EDIL SUPER MANTO POLIESTER ST-P4 3KG/M3 |  | M2 | 10 |  | 100794.0065
,
Referencia | Descripción |  | Unidad | Cantidad | Vr. Unitario ($) | Vr. Total ($)
MA-651 | IMPRIMANTE PARA MANTO EDIL |  | M2 | 1 | 22092.98 | 22093
MA-652 | MANTO FIBER GLASS 3MM |  | M2 | 1 | 35656.621 | 35657
MA-653 | SOPLETE |  | DIA | 0.02 | 63381.5 | 1268
MA-654 | PIPA DE GAS |  | UN | 0.02 | 129990.9 | 2600
Subtotal A | [5 empty] | 61618
B. MANO DE OBRA
Referencia | Descripción | Cantidad | Fac. Sal | Jornal ($) | Prestaciones ($) | Vr. Total ($)
MO-1 | Ingeniero Residente de Obra | 0 | 4 | 271142.8571 | 162685.7143 | 0
MO-2 | Tecnico Supervisor | 0 | 2.3 | 155907.1429 | 93544.2857 | 0
MO-8 | Maestro de obra civil | 0 | 2.5 | 169464.2857 | 101678.5714 | 0
MO-9 | Oficial de Obra Civil | 0.25 | 1.5 | 115964.2857 | 69578.5714 | 4639
MO-5 | Profesional en SST | 0 | 2.5 | 169464.2857 | 101678.5714 | 0
MO-7 | Ayudante de Obra Civil | 1 | 1 | 77309.5238 | 46385.7143 | 12370
Subtotal B | [5 empty] | 17009
C. EQUIPOS Y HERRAMIENTAS
Referencia | Descripción |  | Unidad | Cantidad | Vr. Unitario ($) | Vr. Total ($)
EH-1 | Juego Llaves |  | U | 0 | 9167 | 0
EH-2 | Manila de servicio |  | U | 0 | 2333 | 0
EH-3 | Tula portaherramientas |  | U | 0 | 1250 | 0
EH-4 | Agarradoras |  | U | 0 | 125000 | 0
EH-5 | Templadoras |  | U | 0 | 250000 | 0
EH-6 | Herramienta Menor |  | U | 3 | 75758 | 1083
Subtotal C | [5 empty] | 1083
D. EPP Y DOTACION
Referencia | Descripción |  | Unidad | Cantidad | Vr. Unitario ($) | Vr. Total ($)
ED-1 | Camisa indigo sin partes metalicas |  | U | 1.25 | 8585.8586 | 52
ED-2 | Bota de seguridad dielectrica |  | Par | 1.25 | 7500 | 45
ED-3 | Casco dielectrico Tipo 1 Clase E con barbuquejo |  | U | 1.25 | 10101.0101 | 61
ED-4 | Correa plastica y antiflama |  | U | 1.25 | 3787.8788 | 23
ED-5 | Gafas protectoras filtro UV |  | U | 1.25 | 2777.7778 | 17
ED-6 | Bota de seguridad PVC dielectrica |  | Par | 1.25 | 2916.6667 | 18
ED-7 | Capuchon |  | U | 1.25 | 2525.2525 | 16
ED-8 | Guantes Protectores - ingeniero reforzados |  | Par | 1.25 | 2525.2525 | 16
ED-9 | Impermeable (pantalon camisa) |  | U | 1.25 | 3750 | 23
ED-10 | Jean Dielectrico |  | U | 1.25 | 7575.7576 | 46
ED-11 | Casco dielectrico Tipo 2 Clase E con barboquejo |  | U | 0 | 7500 | 0
ED-12 | Kit de rescate para trabajo en alturas |  | U | 0 | 37500 | 0
ED-13 | Equipo completo para trabajo en alturas con pretales (Arnes dielectrico, 1 mosqueton de seguridad, tie off dielectrico, eslinga de posicionamiento, juego de pretales) |  | U | 0 | 26041.6667 | 0
Subtotal D | [5 empty] | 317
E. TRANSPORTE Y VIATICACION
Referencia | Descripción |  | Unidad | Cantidad | Vr. Unitario ($) | Vr. Total ($)
TV-1 | Camioneta |  | U | 0 | 5500000 | 0
TV-2 | Grúa Hidráulica |  | U | 0 | 21000000 | 0
TV-9 | Dumper de descarga Frontal 2T |  | U | 0 | 4438716.24 | 0
TV-4 | Volqueta |  | U | 0 | 14828184 | 0
TV-5 | Retroexcavadora |  | U | 0 | 46030656 | 0
Subtotal E | [5 empty] | 0
SUBTOTAL COSTOS DIRECTOS (C.D) | [5 empty] | 80027
|  |  |  | ADMINISTRACIÓN | 15% | 12004.05
|  |  |  | IMPREVISTOS | 5% | 4001.35
|  |  |  | UTILIDAD | 5% | 4001.35
SUBTOTAL COSTOS DIRECTOS (C.D) + COSTOS INDIRECTOS (C.I) | [5 empty] | 100033.75
|  |  |  | IVA (OBRA) | 19% | 760.2565
TOTAL APU | [5 empty] | 100794.0065
Codigo APU | Nombre APU |  | Unidad APU | Rendimiento | Fecha | Valor APU
112_OC | REVOQUE MURO EXTERIOR FACHADA |  | M2 | 6 |  | 63303.7295
,
Referencia | Descripción |  | Unidad | Cantidad | Vr. Unitario ($) | Vr. Total ($)
MA-594 | MORTERO 1:3 |  | M3 | 0.03 | 611297.7 | 18339
MA-606 | ANDAMIO DE TIJERA COMPLETO 1.5 X 1.5 X 2,3 |  | DIA | 1 | 1247.35 | 1248
| - |  | - |  | - | -
| - |  | - |  | - | -
Subtotal A | [5 empty] | 19587
B. MANO DE OBRA
Referencia | Descripción | Cantidad | Fac. Sal | Jornal ($) | Prestaciones ($) | Vr. Total ($)
MO-1 | Ingeniero Residente de Obra | 0 | 4 | 271142.8571 | 162685.7143 | 0
MO-2 | Tecnico Supervisor | 0 | 2.3 | 155907.1429 | 93544.2857 | 0
MO-8 | Maestro de obra civil | 0 | 2.5 | 169464.2857 | 101678.5714 | 0
MO-9 | Oficial de Obra Civil | 0.25 | 1.5 | 115964.2857 | 69578.5714 | 7731
MO-5 | Profesional en SST | 0 | 2.5 | 169464.2857 | 101678.5714 | 0
MO-7 | Ayudante de Obra Civil | 1 | 1 | 77309.5238 | 46385.7143 | 20616
Subtotal B | [5 empty] | 28347
C. EQUIPOS Y HERRAMIENTAS
Referencia | Descripción |  | Unidad | Cantidad | Vr. Unitario ($) | Vr. Total ($)
EH-1 | Juego Llaves |  | U | 0 | 9167 | 0
EH-2 | Manila de servicio |  | U | 0 | 2333 | 0
EH-3 | Tula portaherramientas |  | U | 0 | 1250 | 0
EH-4 | Agarradoras |  | U | 0 | 125000 | 0
EH-5 | Templadoras |  | U | 0 | 250000 | 0
EH-6 | Herramienta Menor |  | U | 3 | 75758 | 1804
Subtotal C | [5 empty] | 1804
D. EPP Y DOTACION
Referencia | Descripción |  | Unidad | Cantidad | Vr. Unitario ($) | Vr. Total ($)
ED-1 | Camisa indigo sin partes metalicas |  | U | 1.25 | 8585.8586 | 86
ED-2 | Bota de seguridad dielectrica |  | Par | 1.25 | 7500 | 75
ED-3 | Casco dielectrico Tipo 1 Clase E con barbuquejo |  | U | 1.25 | 10101.0101 | 101
ED-4 | Correa plastica y antiflama |  | U | 1.25 | 3787.8788 | 38
ED-5 | Gafas protectoras filtro UV |  | U | 1.25 | 2777.7778 | 28
ED-6 | Bota de seguridad PVC dielectrica |  | Par | 1.25 | 2916.6667 | 29
ED-7 | Capuchon |  | U | 1.25 | 2525.2525 | 26
ED-8 | Guantes Protectores - ingeniero reforzados |  | Par | 1.25 | 2525.2525 | 26
ED-9 | Impermeable (pantalon camisa) |  | U | 1.25 | 3750 | 38
ED-10 | Jean Dielectrico |  | U | 1.25 | 7575.7576 | 76
ED-11 | Casco dielectrico Tipo 2 Clase E con barboquejo |  | U | 0 | 7500 | 0
ED-12 | Kit de rescate para trabajo en alturas |  | U | 0 | 37500 | 0
ED-13 | Equipo completo para trabajo en alturas con pretales (Arnes dielectrico, 1 mosqueton de seguridad, tie off dielectrico, eslinga de posicionamiento, juego de pretales) |  | U | 0 | 26041.6667 | 0
Subtotal D | [5 empty] | 523
E. TRANSPORTE Y VIATICACION
Referencia | Descripción |  | Unidad | Cantidad | Vr. Unitario ($) | Vr. Total ($)
TV-1 | Camioneta |  | U | 0 | 5500000 | 0
TV-2 | Grúa Hidráulica |  | U | 0 | 21000000 | 0
TV-9 | Dumper de descarga Frontal 2T |  | U | 0 | 4438716.24 | 0
TV-4 | Volqueta |  | U | 0 | 14828184 | 0
TV-5 | Retroexcavadora |  | U | 0 | 46030656 | 0
Subtotal E | [5 empty] | 0
SUBTOTAL COSTOS DIRECTOS (C.D) | [5 empty] | 50261
|  |  |  | ADMINISTRACIÓN | 15% | 7539.15
|  |  |  | IMPREVISTOS | 5% | 2513.05
|  |  |  | UTILIDAD | 5% | 2513.05
SUBTOTAL COSTOS DIRECTOS (C.D) + COSTOS INDIRECTOS (C.I) | [5 empty] | 62826.25
|  |  |  | IVA (OBRA) | 19% | 477.4795
TOTAL APU | [5 empty] | 63303.7295
Codigo APU | Nombre APU |  | Unidad APU | Rendimiento | Fecha | Valor APU
113_OC | REVOQUE MURO INTERIOR+FIL+DIL |  | M2 | 8 |  | 51427.904
,
Referencia | Descripción |  | Unidad | Cantidad | Vr. Unitario ($) | Vr. Total ($)
MA-616 | LIJA DE AGUA |  | PLIEGO | 0.2 | 2536.3 | 508
MA-645 | PINTURA ESMALTE |  | GAL | 0.083333 | 99606 | 8301
MA-646 | DISOLVENTE ESMALTE |  | LT | 0.25 | 33081.1 | 8271
MA-647 | CINTA DE ENMASCARAR 1/2" |  | ROLLO | 0.2 | 5980 | 1196
MA-648 | BROCHA 4" |  | UN | 0.02 | 70.85 | 2
Subtotal A | [5 empty] | 18278
B. MANO DE OBRA
Referencia | Descripción | Cantidad | Fac. Sal | Jornal ($) | Prestaciones ($) | Vr. Total ($)
MO-1 | Ingeniero Residente de Obra | 0 | 4 | 271142.8571 | 162685.7143 | 0
MO-2 | Tecnico Supervisor | 0 | 2.3 | 155907.1429 | 93544.2857 | 0
MO-8 | Maestro de obra civil | 0 | 2.5 | 169464.2857 | 101678.5714 | 0
MO-9 | Oficial de Obra Civil | 0.25 | 1.5 | 115964.2857 | 69578.5714 | 5799
MO-5 | Profesional en SST | 0 | 2.5 | 169464.2857 | 101678.5714 | 0
MO-7 | Ayudante de Obra Civil | 1 | 1 | 77309.5238 | 46385.7143 | 15462
Subtotal B | [5 empty] | 21261
C. EQUIPOS Y HERRAMIENTAS
Referencia | Descripción |  | Unidad | Cantidad | Vr. Unitario ($) | Vr. Total ($)
EH-1 | Juego Llaves |  | U | 0 | 9167 | 0
EH-2 | Manila de servicio |  | U | 0 | 2333 | 0
EH-3 | Tula portaherramientas |  | U | 0 | 1250 | 0
EH-4 | Agarradoras |  | U | 0 | 125000 | 0
EH-5 | Templadoras |  | U | 0 | 250000 | 0
EH-6 | Herramienta Menor |  | U | 2 | 75758 | 902
Subtotal C | [5 empty] | 902
D. EPP Y DOTACION
Referencia | Descripción |  | Unidad | Cantidad | Vr. Unitario ($) | Vr. Total ($)
ED-1 | Camisa indigo sin partes metalicas |  | U | 1.25 | 8585.8586 | 64
ED-2 | Bota de seguridad dielectrica |  | Par | 1.25 | 7500 | 56
ED-3 | Casco dielectrico Tipo 1 Clase E con barbuquejo |  | U | 1.25 | 10101.0101 | 76
ED-4 | Correa plastica y antiflama |  | U | 1.25 | 3787.8788 | 29
ED-5 | Gafas protectoras filtro UV |  | U | 1.25 | 2777.7778 | 21
ED-6 | Bota de seguridad PVC dielectrica |  | Par | 1.25 | 2916.6667 | 22
ED-7 | Capuchon |  | U | 1.25 | 2525.2525 | 19
ED-8 | Guantes Protectores - ingeniero reforzados |  | Par | 1.25 | 2525.2525 | 19
ED-9 | Impermeable (pantalon camisa) |  | U | 1.25 | 3750 | 28
ED-10 | Jean Dielectrico |  | U | 1.25 | 7575.7576 | 57
ED-11 | Casco dielectrico Tipo 2 Clase E con barboquejo |  | U | 0 | 7500 | 0
ED-12 | Kit de rescate para trabajo en alturas |  | U | 0 | 37500 | 0
ED-13 | Equipo completo para trabajo en alturas con pretales (Arnes dielectrico, 1 mosqueton de seguridad, tie off dielectrico, eslinga de posicionamiento, juego de pretales) |  | U | 0 | 26041.6667 | 0
Subtotal D | [5 empty] | 391
E. TRANSPORTE Y VIATICACION
Referencia | Descripción |  | Unidad | Cantidad | Vr. Unitario ($) | Vr. Total ($)
TV-1 | Camioneta |  | U | 0 | 5500000 | 0
TV-2 | Grúa Hidráulica |  | U | 0 | 21000000 | 0
TV-9 | Dumper de descarga Frontal 2T |  | U | 0 | 4438716.24 | 0
TV-4 | Volqueta |  | U | 0 | 14828184 | 0
TV-5 | Retroexcavadora |  | U | 0 | 46030656 | 0
Subtotal E | [5 empty] | 0
SUBTOTAL COSTOS DIRECTOS (C.D) | [5 empty] | 40832
|  |  |  | ADMINISTRACIÓN | 15% | 6124.8
|  |  |  | IMPREVISTOS | 5% | 2041.6
|  |  |  | UTILIDAD | 5% | 2041.6
SUBTOTAL COSTOS DIRECTOS (C.D) + COSTOS INDIRECTOS (C.I) | [5 empty] | 51040
|  |  |  | IVA (OBRA) | 19% | 387.904
TOTAL APU | [5 empty] | 51427.904
Codigo APU | Nombre APU |  | Unidad APU | Rendimiento | Fecha | Valor APU
114_OC | TRATAMIENTO FACHADA REPELE AGUA (HIDROFUGO) |  | M2 | 6 |  | 59105.816
,
Referencia | Descripción |  | Unidad | Cantidad | Vr. Unitario ($) | Vr. Total ($)
MA-649 | HIDROLAVADORA INDUSTRIAL 3.000 PSI |  | DIA | 0.1 | 96236.4 | 9624
MA-650 | PINTURA TEXTURIZADA HIDROREPELENTE |  | Cñ | 0.066667 | 90089.025 | 6006
MA-606 | ANDAMIO DE TIJERA COMPLETO 1.5 X 1.5 X 2,3 |  | DIA | 0.5 | 1247.35 | 624
Subtotal A | [5 empty] | 16254
B. MANO DE OBRA
Referencia | Descripción | Cantidad | Fac. Sal | Jornal ($) | Prestaciones ($) | Vr. Total ($)
MO-1 | Ingeniero Residente de Obra | 0 | 4 | 271142.8571 | 162685.7143 | 0
MO-2 | Tecnico Supervisor | 0 | 2.3 | 155907.1429 | 93544.2857 | 0
MO-8 | Maestro de obra civil | 0 | 2.5 | 169464.2857 | 101678.5714 | 0
MO-9 | Oficial de Obra Civil | 0.25 | 1.5 | 115964.2857 | 69578.5714 | 7731
MO-5 | Profesional en SST | 0 | 2.5 | 169464.2857 | 101678.5714 | 0
MO-7 | Ayudante de Obra Civil | 1 | 1 | 77309.5238 | 46385.7143 | 20616
Subtotal B | [5 empty] | 28347
C. EQUIPOS Y HERRAMIENTAS
Referencia | Descripción |  | Unidad | Cantidad | Vr. Unitario ($) | Vr. Total ($)
EH-1 | Juego Llaves |  | U | 0 | 9167 | 0
EH-2 | Manila de servicio |  | U | 0 | 2333 | 0
EH-3 | Tula portaherramientas |  | U | 0 | 1250 | 0
EH-4 | Agarradoras |  | U | 0 | 125000 | 0
EH-5 | Templadoras |  | U | 0 | 250000 | 0
EH-6 | Herramienta Menor |  | U | 3 | 75758 | 1804
Subtotal C | [5 empty] | 1804
D. EPP Y DOTACION
Referencia | Descripción |  | Unidad | Cantidad | Vr. Unitario ($) | Vr. Total ($)
ED-1 | Camisa indigo sin partes metalicas |  | U | 1.25 | 8585.8586 | 86
ED-2 | Bota de seguridad dielectrica |  | Par | 1.25 | 7500 | 75
ED-3 | Casco dielectrico Tipo 1 Clase E con barbuquejo |  | U | 1.25 | 10101.0101 | 101
ED-4 | Correa plastica y antiflama |  | U | 1.25 | 3787.8788 | 38
ED-5 | Gafas protectoras filtro UV |  | U | 1.25 | 2777.7778 | 28
ED-6 | Bota de seguridad PVC dielectrica |  | Par | 1.25 | 2916.6667 | 29
ED-7 | Capuchon |  | U | 1.25 | 2525.2525 | 26
ED-8 | Guantes Protectores - ingeniero reforzados |  | Par | 1.25 | 2525.2525 | 26
ED-9 | Impermeable (pantalon camisa) |  | U | 1.25 | 3750 | 38
ED-10 | Jean Dielectrico |  | U | 1.25 | 7575.7576 | 76
ED-11 | Casco dielectrico Tipo 2 Clase E con barboquejo |  | U | 0 | 7500 | 0
ED-12 | Kit de rescate para trabajo en alturas |  | U | 0 | 37500 | 0
ED-13 | Equipo completo para trabajo en alturas con pretales (Arnes dielectrico, 1 mosqueton de seguridad, tie off dielectrico, eslinga de posicionamiento, juego de pretales) |  | U | 0 | 26041.6667 | 0
Subtotal D | [5 empty] | 523
E. TRANSPORTE Y VIATICACION
Referencia | Descripción |  | Unidad | Cantidad | Vr. Unitario ($) | Vr. Total ($)
TV-1 | Camioneta |  | U | 0 | 5500000 | 0
TV-2 | Grúa Hidráulica |  | U | 0 | 21000000 | 0
TV-9 | Dumper de descarga Frontal 2T |  | U | 0 | 4438716.24 | 0
TV-4 | Volqueta |  | U | 0 | 14828184 | 0
TV-5 | Retroexcavadora |  | U | 0 | 46030656 | 0
Subtotal E | [5 empty] | 0
SUBTOTAL COSTOS DIRECTOS (C.D) | [5 empty] | 46928
|  |  |  | ADMINISTRACIÓN | 15% | 7039.2
|  |  |  | IMPREVISTOS | 5% | 2346.4
|  |  |  | UTILIDAD | 5% | 2346.4
SUBTOTAL COSTOS DIRECTOS (C.D) + COSTOS INDIRECTOS (C.I) | [5 empty] | 58660
|  |  |  | IVA (OBRA) | 19% | 445.816
TOTAL APU | [5 empty] | 59105.816
Codigo APU | Nombre APU |  | Unidad APU | Rendimiento | Fecha | Valor APU
115_OC | CONSTRUCCION DE ESTUCO |  | M2 | 29 |  | 21854.844
A. MATERIAL
Referencia | Descripción |  | Unidad | Cantidad | Vr. Unitario ($) | Vr. Total ($)
MA-616 | LIJA DE AGUA |  | PLIEGO | 0.1 | 2536.3 | 254
MA-617 | ESTUCOR ESTUCO PLÁSTICO |  | KG | 1.4 | 4997.2 | 6997
| - |  | - |  | - | -
| - |  | - |  | - | -
| - |  | - |  | - | -
Subtotal A | [5 empty] | 7251
B. MANO DE OBRA
Referencia | Descripción | Cantidad | Fac. Sal | Jornal ($) | Prestaciones ($) | Vr. Total ($)
MO-1 | Ingeniero Residente de Obra | 0 | 4 | 271142.8571 | 162685.7143 | 0
MO-2 | Tecnico Supervisor | 0 | 2.3 | 155907.1429 | 93544.2857 | 0
MO-8 | Maestro de obra civil | 0 | 2.5 | 169464.2857 | 101678.5714 | 0
MO-9 | Oficial de Obra Civil | 0.25 | 1.5 | 115964.2857 | 69578.5714 | 1600
MO-5 | Profesional en SST | 0 | 2.5 | 169464.2857 | 101678.5714 | 0
MO-7 | Ayudante de Obra Civil | 1 | 1 | 77309.5238 | 46385.7143 | 4266
Subtotal B | [5 empty] | 5866
C. EQUIPOS Y HERRAMIENTAS
Referencia | Descripción |  | Unidad | Cantidad | Vr. Unitario ($) | Vr. Total ($)
EH-1 | Juego Llaves |  | U | 0 | 9167 | 0
EH-2 | Manila de servicio |  | U | 0 | 2333 | 0
EH-3 | Tula portaherramientas |  | U | 0 | 1250 | 0
EH-4 | Agarradoras |  | U | 0 | 125000 | 0
EH-5 | Templadoras |  | U | 0 | 250000 | 0
EH-6 | Herramienta Menor |  | U | 15 | 75758 | 1866
Subtotal C | [5 empty] | 1866
D. EPP Y DOTACION
Referencia | Descripción |  | Unidad | Cantidad | Vr. Unitario ($) | Vr. Total ($)
ED-1 | Camisa indigo sin partes metalicas |  | U | 1.25 | 8585.8586 | 18
ED-2 | Bota de seguridad dielectrica |  | Par | 1.25 | 7500 | 16
ED-3 | Casco dielectrico Tipo 1 Clase E con barbuquejo |  | U | 1.25 | 10101.0101 | 21
ED-4 | Correa plastica y antiflama |  | U | 1.25 | 3787.8788 | 8
ED-5 | Gafas protectoras filtro UV |  | U | 1.25 | 2777.7778 | 6
ED-6 | Bota de seguridad PVC dielectrica |  | Par | 1.25 | 2916.6667 | 6
ED-7 | Capuchon |  | U | 1.25 | 2525.2525 | 6
ED-8 | Guantes Protectores - ingeniero reforzados |  | Par | 1.25 | 2525.2525 | 6
ED-9 | Impermeable (pantalon camisa) |  | U | 1.25 | 3750 | 8
ED-10 | Jean Dielectrico |  | U | 1.25 | 7575.7576 | 16
ED-11 | Casco dielectrico Tipo 2 Clase E con barboquejo |  | U | 0 | 7500 | 0
ED-12 | Kit de rescate para trabajo en alturas |  | U | 0 | 37500 | 0
ED-13 | Equipo completo para trabajo en alturas con pretales (Arnes dielectrico, 1 mosqueton de seguridad, tie off dielectrico, eslinga de posicionamiento, juego de pretales) |  | U | 0 | 26041.6667 | 0
Subtotal D | [5 empty] | 111
E. TRANSPORTE Y VIATICACION
Referencia | Descripción |  | Unidad | Cantidad | Vr. Unitario ($) | Vr. Total ($)
TV-1 | Camioneta |  | U | 0.25 | 5500000 | 2258
TV-2 | Grúa Hidráulica |  | U | 0 | 21000000 | 0
TV-9 | Dumper de descarga Frontal 2T |  | U | 0 | 4438716.24 | 0
TV-4 | Volqueta |  | U | 0 | 14828184 | 0
TV-5 | Retroexcavadora |  | U | 0 | 46030656 | 0
Subtotal E | [5 empty] | 2258
SUBTOTAL COSTOS DIRECTOS (C.D) | [5 empty] | 17352
|  |  |  | ADMINISTRACIÓN | 15% | 2602.8
|  |  |  | IMPREVISTOS | 5% | 867.6
|  |  |  | UTILIDAD | 5% | 867.6
SUBTOTAL COSTOS DIRECTOS (C.D) + COSTOS INDIRECTOS (C.I) | [5 empty] | 21690
|  |  |  | IVA (OBRA) | 19% | 164.844
TOTAL APU | [5 empty] | 21854.844
Codigo APU | Nombre APU |  | Unidad APU | Rendimiento | Fecha | Valor APU
116_OC | PINTURA EN VINILO A 3 MANOS |  | M2 | 13 |  | 30068.0435
A. MATERIAL
Referencia | Descripción |  | Unidad | Cantidad | Vr. Unitario ($) | Vr. Total ($)
MA-618 | YESO |  | KG | 0.1 | 1869.4 | 187
MA-619 | PINTURA VINILTEX |  | GAL | 0.02 | 127172.5 | 2544
| - |  | - |  | - | -
| - |  | - |  | - | -
| - |  | - |  | - | -
Subtotal A | [5 empty] | 2731
B. MANO DE OBRA
Referencia | Descripción | Cantidad | Fac. Sal | Jornal ($) | Prestaciones ($) | Vr. Total ($)
MO-1 | Ingeniero Residente de Obra | 0 | 4 | 271142.8571 | 162685.7143 | 0
MO-2 | Tecnico Supervisor | 0 | 2.3 | 155907.1429 | 93544.2857 | 0
MO-8 | Maestro de obra civil | 0 | 2.5 | 169464.2857 | 101678.5714 | 0
MO-9 | Oficial de Obra Civil | 0.25 | 1.5 | 115964.2857 | 69578.5714 | 3569
MO-5 | Profesional en SST | 0 | 2.5 | 169464.2857 | 101678.5714 | 0
MO-7 | Ayudante de Obra Civil | 1 | 1 | 77309.5238 | 46385.7143 | 9516
Subtotal B | [5 empty] | 13085
C. EQUIPOS Y HERRAMIENTAS
Referencia | Descripción |  | Unidad | Cantidad | Vr. Unitario ($) | Vr. Total ($)
EH-1 | Juego Llaves |  | U | 0 | 9167 | 0
EH-2 | Manila de servicio |  | U | 0 | 2333 | 0
EH-3 | Tula portaherramientas |  | U | 0 | 1250 | 0
EH-4 | Agarradoras |  | U | 0 | 125000 | 0
EH-5 | Templadoras |  | U | 0 | 250000 | 0
EH-6 | Herramienta Menor |  | U | 10 | 75758 | 2776
Subtotal C | [5 empty] | 2776
D. EPP Y DOTACION
Referencia | Descripción |  | Unidad | Cantidad | Vr. Unitario ($) | Vr. Total ($)
ED-1 | Camisa indigo sin partes metalicas |  | U | 1.25 | 8585.8586 | 40
ED-2 | Bota de seguridad dielectrica |  | Par | 1.25 | 7500 | 35
ED-3 | Casco dielectrico Tipo 1 Clase E con barbuquejo |  | U | 1.25 | 10101.0101 | 47
ED-4 | Correa plastica y antiflama |  | U | 1.25 | 3787.8788 | 18
ED-5 | Gafas protectoras filtro UV |  | U | 1.25 | 2777.7778 | 13
ED-6 | Bota de seguridad PVC dielectrica |  | Par | 1.25 | 2916.6667 | 14
ED-7 | Capuchon |  | U | 1.25 | 2525.2525 | 12
ED-8 | Guantes Protectores - ingeniero reforzados |  | Par | 1.25 | 2525.2525 | 12
ED-9 | Impermeable (pantalon camisa) |  | U | 1.25 | 3750 | 18
ED-10 | Jean Dielectrico |  | U | 1.25 | 7575.7576 | 35
ED-11 | Casco dielectrico Tipo 2 Clase E con barboquejo |  | U | 0 | 7500 | 0
ED-12 | Kit de rescate para trabajo en alturas |  | U | 0 | 37500 | 0
ED-13 | Equipo completo para trabajo en alturas con pretales (Arnes dielectrico, 1 mosqueton de seguridad, tie off dielectrico, eslinga de posicionamiento, juego de pretales) |  | U | 0 | 26041.6667 | 0
Subtotal D | [5 empty] | 244
E. TRANSPORTE Y VIATICACION
Referencia | Descripción |  | Unidad | Cantidad | Vr. Unitario ($) | Vr. Total ($)
TV-1 | Camioneta |  | U | 0.25 | 5500000 | 5037
TV-2 | Grúa Hidráulica |  | U | 0 | 21000000 | 0
TV-9 | Dumper de descarga Frontal 2T |  | U | 0 | 4438716.24 | 0
TV-4 | Volqueta |  | U | 0 | 14828184 | 0
TV-5 | Retroexcavadora |  | U | 0 | 46030656 | 0
Subtotal E | [5 empty] | 5037
SUBTOTAL COSTOS DIRECTOS (C.D) | [5 empty] | 23873
|  |  |  | ADMINISTRACIÓN | 15% | 3580.95
|  |  |  | IMPREVISTOS | 5% | 1193.65
|  |  |  | UTILIDAD | 5% | 1193.65
SUBTOTAL COSTOS DIRECTOS (C.D) + COSTOS INDIRECTOS (C.I) | [5 empty] | 29841.25
|  |  |  | IVA (OBRA) | 19% | 226.7935
TOTAL APU | [5 empty] | 30068.0435
Codigo APU | Nombre APU |  | Unidad APU | Rendimiento | Fecha | Valor APU
117_OC | CONSTRUCCION DE GRANIPLAST PARA FACHADA |  | M2 | 8 |  | 74378.513
A. MATERIAL
Referencia | Descripción |  | Unidad | Cantidad | Vr. Unitario ($) | Vr. Total ($)
MA-620 | IMPRIMANTE ACRONAL |  | LT | 0.16 | 23328.5 | 3733
MA-621 | GRANIPLAST |  | CÑ | 0.1 | 227778.2 | 22778
| - |  | - |  | - | -
| - |  | - |  | - | -
| - |  | - |  | - | -
Subtotal A | [5 empty] | 26511
B. MANO DE OBRA
Referencia | Descripción | Cantidad | Fac. Sal | Jornal ($) | Prestaciones ($) | Vr. Total ($)
MO-1 | Ingeniero Residente de Obra | 0 | 4 | 271142.8571 | 162685.7143 | 0
MO-2 | Tecnico Supervisor | 0 | 2.3 | 155907.1429 | 93544.2857 | 0
MO-8 | Maestro de obra civil | 0 | 2.5 | 169464.2857 | 101678.5714 | 0
MO-9 | Oficial de Obra Civil | 0.25 | 1.5 | 115964.2857 | 69578.5714 | 5799
MO-5 | Profesional en SST | 0 | 2.5 | 169464.2857 | 101678.5714 | 0
MO-7 | Ayudante de Obra Civil | 1 | 1 | 77309.5238 | 46385.7143 | 15462
Subtotal B | [5 empty] | 21261
C. EQUIPOS Y HERRAMIENTAS
Referencia | Descripción |  | Unidad | Cantidad | Vr. Unitario ($) | Vr. Total ($)
EH-1 | Juego Llaves |  | U | 0 | 9167 | 0
EH-2 | Manila de servicio |  | U | 0 | 2333 | 0
EH-3 | Tula portaherramientas |  | U | 0 | 1250 | 0
EH-4 | Agarradoras |  | U | 0 | 125000 | 0
EH-5 | Templadoras |  | U | 0 | 250000 | 0
EH-6 | Herramienta Menor |  | U | 6 | 75758 | 2706
Subtotal C | [5 empty] | 2706
D. EPP Y DOTACION
Referencia | Descripción |  | Unidad | Cantidad | Vr. Unitario ($) | Vr. Total ($)
ED-1 | Camisa indigo sin partes metalicas |  | U | 1.25 | 8585.8586 | 64
ED-2 | Bota de seguridad dielectrica |  | Par | 1.25 | 7500 | 56
ED-3 | Casco dielectrico Tipo 1 Clase E con barbuquejo |  | U | 1.25 | 10101.0101 | 76
ED-4 | Correa plastica y antiflama |  | U | 1.25 | 3787.8788 | 29
ED-5 | Gafas protectoras filtro UV |  | U | 1.25 | 2777.7778 | 21
ED-6 | Bota de seguridad PVC dielectrica |  | Par | 1.25 | 2916.6667 | 22
ED-7 | Capuchon |  | U | 1.25 | 2525.2525 | 19
ED-8 | Guantes Protectores - ingeniero reforzados |  | Par | 1.25 | 2525.2525 | 19
ED-9 | Impermeable (pantalon camisa) |  | U | 1.25 | 3750 | 28
ED-10 | Jean Dielectrico |  | U | 1.25 | 7575.7576 | 57
ED-11 | Casco dielectrico Tipo 2 Clase E con barboquejo |  | U | 0 | 7500 | 0
ED-12 | Kit de rescate para trabajo en alturas |  | U | 0 | 37500 | 0
ED-13 | Equipo completo para trabajo en alturas con pretales (Arnes dielectrico, 1 mosqueton de seguridad, tie off dielectrico, eslinga de posicionamiento, juego de pretales) |  | U | 0 | 26041.6667 | 0
Subtotal D | [5 empty] | 391
E. TRANSPORTE Y VIATICACION
Referencia | Descripción |  | Unidad | Cantidad | Vr. Unitario ($) | Vr. Total ($)
TV-1 | Camioneta |  | U | 0.25 | 5500000 | 8185
TV-2 | Grúa Hidráulica |  | U | 0 | 21000000 | 0
TV-9 | Dumper de descarga Frontal 2T |  | U | 0 | 4438716.24 | 0
TV-4 | Volqueta |  | U | 0 | 14828184 | 0
TV-5 | Retroexcavadora |  | U | 0 | 46030656 | 0
Subtotal E | [5 empty] | 8185
SUBTOTAL COSTOS DIRECTOS (C.D) | [5 empty] | 59054
|  |  |  | ADMINISTRACIÓN | 15% | 8858.1
|  |  |  | IMPREVISTOS | 5% | 2952.7
|  |  |  | UTILIDAD | 5% | 2952.7
SUBTOTAL COSTOS DIRECTOS (C.D) + COSTOS INDIRECTOS (C.I) | [5 empty] | 73817.5
|  |  |  | IVA (OBRA) | 19% | 561.013
TOTAL APU | [5 empty] | 74378.513
Codigo APU | Nombre APU |  | Unidad APU | Rendimiento | Fecha | Valor APU
118_OC | PLANTILLA DE PISO EN MORTERO 1:4 IMPERMEABILIZADO E = 0.05 MTS |  | M2 | 55 |  | 56565.4045
A. MATERIAL
Referencia | Descripción |  | Unidad | Cantidad | Vr. Unitario ($) | Vr. Total ($)
MA-635 | MORTERO 1:4 (Impermeabilizado) |  | M3 | 0.05 | 829800.4 | 41491
| - |  | - |  | - | -
| - |  | - |  | - | -
Subtotal A | [5 empty] | 41491
B. MANO DE OBRA
Referencia | Descripción | Cantidad | Fac. Sal | Jornal ($) | Prestaciones ($) | Vr. Total ($)
MO-1 | Ingeniero Residente de Obra | 0 | 4 | 271142.8571 | 162685.7143 | 0
MO-2 | Tecnico Supervisor | 0 | 2.3 | 155907.1429 | 93544.2857 | 0
MO-8 | Maestro de obra civil | 0 | 2.5 | 169464.2857 | 101678.5714 | 0
MO-9 | Oficial de Obra Civil | 0.25 | 1.5 | 115964.2857 | 69578.5714 | 844
MO-5 | Profesional en SST | 0 | 2.5 | 169464.2857 | 101678.5714 | 0
MO-7 | Ayudante de Obra Civil | 1 | 1 | 77309.5238 | 46385.7143 | 2250
Subtotal B | [5 empty] | 3094
C. EQUIPOS Y HERRAMIENTAS
Referencia | Descripción |  | Unidad | Cantidad | Vr. Unitario ($) | Vr. Total ($)
EH-1 | Juego Llaves |  | U | 0 | 9167 | 0
EH-2 | Manila de servicio |  | U | 0 | 2333 | 0
EH-3 | Tula portaherramientas |  | U | 0 | 1250 | 0
EH-4 | Agarradoras |  | U | 0 | 125000 | 0
EH-5 | Templadoras |  | U | 0 | 250000 | 0
EH-6 | Herramienta Menor |  | U | 4 | 75758 | 263
Subtotal C | [5 empty] | 263
D. EPP Y DOTACION
Referencia | Descripción |  | Unidad | Cantidad | Vr. Unitario ($) | Vr. Total ($)
ED-1 | Camisa indigo sin partes metalicas |  | U | 1.25 | 8585.8586 | 10
ED-2 | Bota de seguridad dielectrica |  | Par | 1.25 | 7500 | 9
ED-3 | Casco dielectrico Tipo 1 Clase E con barbuquejo |  | U | 1.25 | 10101.0101 | 11
ED-4 | Correa plastica y antiflama |  | U | 1.25 | 3787.8788 | 5
ED-5 | Gafas protectoras filtro UV |  | U | 1.25 | 2777.7778 | 4
ED-6 | Bota de seguridad PVC dielectrica |  | Par | 1.25 | 2916.6667 | 4
ED-7 | Capuchon |  | U | 1.25 | 2525.2525 | 3
ED-8 | Guantes Protectores - ingeniero reforzados |  | Par | 1.25 | 2525.2525 | 3
ED-9 | Impermeable (pantalon camisa) |  | U | 1.25 | 3750 | 5
ED-10 | Jean Dielectrico |  | U | 1.25 | 7575.7576 | 9
ED-11 | Casco dielectrico Tipo 2 Clase E con barboquejo |  | U | 0 | 7500 | 0
ED-12 | Kit de rescate para trabajo en alturas |  | U | 0 | 37500 | 0
ED-13 | Equipo completo para trabajo en alturas con pretales (Arnes dielectrico, 1 mosqueton de seguridad, tie off dielectrico, eslinga de posicionamiento, juego de pretales) |  | U | 0 | 26041.6667 | 0
Subtotal D | [5 empty] | 63
E. TRANSPORTE Y VIATICACION
Referencia | Descripción |  | Unidad | Cantidad | Vr. Unitario ($) | Vr. Total ($)
TV-1 | Camioneta |  | U | 0 | 5500000 | 0
TV-2 | Grúa Hidráulica |  | U | 0 | 21000000 | 0
TV-9 | Dumper de descarga Frontal 2T |  | U | 0 | 4438716.24 | 0
TV-4 | Volqueta |  | U | 0 | 14828184 | 0
TV-5 | Retroexcavadora |  | U | 0 | 46030656 | 0
Subtotal E | [5 empty] | 0
SUBTOTAL COSTOS DIRECTOS (C.D) | [5 empty] | 44911
|  |  |  | ADMINISTRACIÓN | 15% | 6736.65
|  |  |  | IMPREVISTOS | 5% | 2245.55
|  |  |  | UTILIDAD | 5% | 2245.55
SUBTOTAL COSTOS DIRECTOS (C.D) + COSTOS INDIRECTOS (C.I) | [5 empty] | 56138.75
|  |  |  | IVA (OBRA) | 19% | 426.6545
TOTAL APU | [5 empty] | 56565.4045
Codigo APU | Nombre APU |  | Unidad APU | Rendimiento | Fecha | Valor APU
119_OC | PLANTILLA DE PISO EN MORTERO 1:4 E = 0.05 MTS |  | M2 | 55 |  | 5617.37
A. MATERIAL
Referencia | Descripción |  | Unidad | Cantidad | Vr. Unitario ($) | Vr. Total ($)
MA-138 | MORTERO DE PEGA 1:4 |  | M3 | 0.05 | 20800 | 1040
| - |  | - |  | - | -
| - |  | - |  | - | -
Subtotal A | [5 empty] | 1040
B. MANO DE OBRA
Referencia | Descripción | Cantidad | Fac. Sal | Jornal ($) | Prestaciones ($) | Vr. Total ($)
MO-1 | Ingeniero Residente de Obra | 0 | 4 | 271142.8571 | 162685.7143 | 0
MO-2 | Tecnico Supervisor | 0 | 2.3 | 155907.1429 | 93544.2857 | 0
MO-8 | Maestro de obra civil | 0 | 2.5 | 169464.2857 | 101678.5714 | 0
MO-9 | Oficial de Obra Civil | 0.25 | 1.5 | 115964.2857 | 69578.5714 | 844
MO-5 | Profesional en SST | 0 | 2.5 | 169464.2857 | 101678.5714 | 0
MO-7 | Ayudante de Obra Civil | 1 | 1 | 77309.5238 | 46385.7143 | 2250
Subtotal B | [5 empty] | 3094
C. EQUIPOS Y HERRAMIENTAS
Referencia | Descripción |  | Unidad | Cantidad | Vr. Unitario ($) | Vr. Total ($)
EH-1 | Juego Llaves |  | U | 0 | 9167 | 0
EH-2 | Manila de servicio |  | U | 0 | 2333 | 0
EH-3 | Tula portaherramientas |  | U | 0 | 1250 | 0
EH-4 | Agarradoras |  | U | 0 | 125000 | 0
EH-5 | Templadoras |  | U | 0 | 250000 | 0
EH-6 | Herramienta Menor |  | U | 4 | 75758 | 263
Subtotal C | [5 empty] | 263
D. EPP Y DOTACION
Referencia | Descripción |  | Unidad | Cantidad | Vr. Unitario ($) | Vr. Total ($)
ED-1 | Camisa indigo sin partes metalicas |  | U | 1.25 | 8585.8586 | 10
ED-2 | Bota de seguridad dielectrica |  | Par | 1.25 | 7500 | 9
ED-3 | Casco dielectrico Tipo 1 Clase E con barbuquejo |  | U | 1.25 | 10101.0101 | 11
ED-4 | Correa plastica y antiflama |  | U | 1.25 | 3787.8788 | 5
ED-5 | Gafas protectoras filtro UV |  | U | 1.25 | 2777.7778 | 4
ED-6 | Bota de seguridad PVC dielectrica |  | Par | 1.25 | 2916.6667 | 4
ED-7 | Capuchon |  | U | 1.25 | 2525.2525 | 3
ED-8 | Guantes Protectores - ingeniero reforzados |  | Par | 1.25 | 2525.2525 | 3
ED-9 | Impermeable (pantalon camisa) |  | U | 1.25 | 3750 | 5
ED-10 | Jean Dielectrico |  | U | 1.25 | 7575.7576 | 9
ED-11 | Casco dielectrico Tipo 2 Clase E con barboquejo |  | U | 0 | 7500 | 0
ED-12 | Kit de rescate para trabajo en alturas |  | U | 0 | 37500 | 0
ED-13 | Equipo completo para trabajo en alturas con pretales (Arnes dielectrico, 1 mosqueton de seguridad, tie off dielectrico, eslinga de posicionamiento, juego de pretales) |  | U | 0 | 26041.6667 | 0
Subtotal D | [5 empty] | 63
E. TRANSPORTE Y VIATICACION
Referencia | Descripción |  | Unidad | Cantidad | Vr. Unitario ($) | Vr. Total ($)
TV-1 | Camioneta |  | U | 0 | 5500000 | 0
TV-2 | Grúa Hidráulica |  | U | 0 | 21000000 | 0
TV-9 | Dumper de descarga Frontal 2T |  | U | 0 | 4438716.24 | 0
TV-4 | Volqueta |  | U | 0 | 14828184 | 0
TV-5 | Retroexcavadora |  | U | 0 | 46030656 | 0
Subtotal E | [5 empty] | 0
SUBTOTAL COSTOS DIRECTOS (C.D) | [5 empty] | 4460
|  |  |  | ADMINISTRACIÓN | 15% | 669
|  |  |  | IMPREVISTOS | 5% | 223
|  |  |  | UTILIDAD | 5% | 223
SUBTOTAL COSTOS DIRECTOS (C.D) + COSTOS INDIRECTOS (C.I) | [5 empty] | 5575
|  |  |  | IVA (OBRA) | 19% | 42.37
TOTAL APU | [5 empty] | 5617.37
Codigo APU | Nombre APU |  | Unidad APU | Rendimiento | Fecha | Valor APU
120_OC | SUMINISTRO E INSTALACION DE ENCHAPE PARA PARED EN FORMATO 30X60 SEGÚN MUESTRA Y DISEÑO |  | M2 | 5 |  | 168410.264
A. MATERIAL
Referencia | Descripción |  | Unidad | Cantidad | Vr. Unitario ($) | Vr. Total ($)
MA-636 | PEGACOR GRIS |  | KG | 4.2 | 2050.1 | 8611
MA-281 | AGUA |  | M3 | 16.8 | 94.9 | 1595
MA-637 | ENCHAPE DE 30X60 |  | M2 | 1.05 | 62400 | 65520
MA-638 | CRUCETA PLÁSTICA |  | UN | 9 | 48.1 | 433
MA-639 | BLANCO DE ZINC |  | LB | 0.1 | 5224.7 | 523
MA-640 | ESTOPA DE LIMPIEZA (Hilaza de Algodón) |  | KG | 0.05 | 12591.8 | 630
Subtotal A | [5 empty] | 77312
B. MANO DE OBRA
Referencia | Descripción | Cantidad | Fac. Sal | Jornal ($) | Prestaciones ($) | Vr. Total ($)
MO-1 | Ingeniero Residente de Obra | 0 | 4 | 271142.8571 | 162685.7143 | 0
MO-2 | Tecnico Supervisor | 0 | 2.3 | 155907.1429 | 93544.2857 | 0
MO-8 | Maestro de obra civil | 0 | 2.5 | 169464.2857 | 101678.5714 | 0
MO-9 | Oficial de Obra Civil | 0.25 | 1.5 | 115964.2857 | 69578.5714 | 9278
MO-5 | Profesional en SST | 0 | 2.5 | 169464.2857 | 101678.5714 | 0
MO-7 | Ayudante de Obra Civil | 1 | 1 | 77309.5238 | 46385.7143 | 24740
Subtotal B | [5 empty] | 34018
C. EQUIPOS Y HERRAMIENTAS
Referencia | Descripción |  | Unidad | Cantidad | Vr. Unitario ($) | Vr. Total ($)
EH-1 | Juego Llaves |  | U | 0 | 9167 | 0
EH-2 | Manila de servicio |  | U | 0 | 2333 | 0
EH-3 | Tula portaherramientas |  | U | 0 | 1250 | 0
EH-4 | Agarradoras |  | U | 0 | 125000 | 0
EH-5 | Templadoras |  | U | 0 | 250000 | 0
EH-6 | Herramienta Menor |  | U | 12 | 75758 | 8659
Subtotal C | [5 empty] | 8659
D. EPP Y DOTACION
Referencia | Descripción |  | Unidad | Cantidad | Vr. Unitario ($) | Vr. Total ($)
ED-1 | Camisa indigo sin partes metalicas |  | U | 1.25 | 8585.8586 | 103
ED-2 | Bota de seguridad dielectrica |  | Par | 1.25 | 7500 | 90
ED-3 | Casco dielectrico Tipo 1 Clase E con barbuquejo |  | U | 1.25 | 10101.0101 | 121
ED-4 | Correa plastica y antiflama |  | U | 1.25 | 3787.8788 | 46
ED-5 | Gafas protectoras filtro UV |  | U | 1.25 | 2777.7778 | 34
ED-6 | Bota de seguridad PVC dielectrica |  | Par | 1.25 | 2916.6667 | 35
ED-7 | Capuchon |  | U | 1.25 | 2525.2525 | 31
ED-8 | Guantes Protectores - ingeniero reforzados |  | Par | 1.25 | 2525.2525 | 31
ED-9 | Impermeable (pantalon camisa) |  | U | 1.25 | 3750 | 45
ED-10 | Jean Dielectrico |  | U | 1.25 | 7575.7576 | 91
ED-11 | Casco dielectrico Tipo 2 Clase E con barboquejo |  | U | 0 | 7500 | 0
ED-12 | Kit de rescate para trabajo en alturas |  | U | 0 | 37500 | 0
ED-13 | Equipo completo para trabajo en alturas con pretales (Arnes dielectrico, 1 mosqueton de seguridad, tie off dielectrico, eslinga de posicionamiento, juego de pretales) |  | U | 0 | 26041.6667 | 0
Subtotal D | [5 empty] | 627
E. TRANSPORTE Y VIATICACION
Referencia | Descripción |  | Unidad | Cantidad | Vr. Unitario ($) | Vr. Total ($)
TV-1 | Camioneta |  | U | 0.25 | 5500000 | 13096
TV-2 | Grúa Hidráulica |  | U | 0 | 21000000 | 0
TV-9 | Dumper de descarga Frontal 2T |  | U | 0 | 4438716.24 | 0
TV-4 | Volqueta |  | U | 0 | 14828184 | 0
TV-5 | Retroexcavadora |  | U | 0 | 46030656 | 0
Subtotal E | [5 empty] | 13096
SUBTOTAL COSTOS DIRECTOS (C.D) | [5 empty] | 133712
|  |  |  | ADMINISTRACIÓN | 15% | 20056.8
|  |  |  | IMPREVISTOS | 5% | 6685.6
|  |  |  | UTILIDAD | 5% | 6685.6
SUBTOTAL COSTOS DIRECTOS (C.D) + COSTOS INDIRECTOS (C.I) | [5 empty] | 167140
|  |  |  | IVA (OBRA) | 19% | 1270.264
TOTAL APU | [5 empty] | 168410.264
Codigo APU | Nombre APU |  | Unidad APU | Rendimiento | Fecha | Valor APU
121_OC | SUMINISTRO E INSTALACION DE ENCHAPE PARA PISO EN FORMATO 45.8X45.8SEGÚN MUESTRA Y DISEÑO |  | M2 | 5 |  | 159322.9715
A. MATERIAL
Referencia | Descripción |  | Unidad | Cantidad | Vr. Unitario ($) | Vr. Total ($)
MA-636 | PEGACOR GRIS |  | KG | 4.2 | 2050.1 | 8611
MA-281 | AGUA |  | M3 | 16.8 | 94.9 | 1595
MA-637 | ENCHAPE DE 30X60 |  | M2 | 1.05 | 62400 | 65520
MA-638 | CRUCETA PLÁSTICA |  | UN | 9 | 48.1 | 433
MA-639 | BLANCO DE ZINC |  | LB | 0.1 | 5224.7 | 523
MA-640 | ESTOPA DE LIMPIEZA (Hilaza de Algodón) |  | KG | 0.05 | 12591.8 | 630
Subtotal A | [5 empty] | 77312
B. MANO DE OBRA
Referencia | Descripción | Cantidad | Fac. Sal | Jornal ($) | Prestaciones ($) | Vr. Total ($)
MO-1 | Ingeniero Residente de Obra | 0 | 4 | 271142.8571 | 162685.7143 | 0
MO-2 | Tecnico Supervisor | 0 | 2.3 | 155907.1429 | 93544.2857 | 0
MO-8 | Maestro de obra civil | 0 | 2.5 | 169464.2857 | 101678.5714 | 0
MO-9 | Oficial de Obra Civil | 0.25 | 1.5 | 115964.2857 | 69578.5714 | 9278
MO-5 | Profesional en SST | 0 | 2.5 | 169464.2857 | 101678.5714 | 0
MO-7 | Ayudante de Obra Civil | 1 | 1 | 77309.5238 | 46385.7143 | 24740
Subtotal B | [5 empty] | 34018
C. EQUIPOS Y HERRAMIENTAS
Referencia | Descripción |  | Unidad | Cantidad | Vr. Unitario ($) | Vr. Total ($)
EH-1 | Juego Llaves |  | U | 0 | 9167 | 0
EH-2 | Manila de servicio |  | U | 0 | 2333 | 0
EH-3 | Tula portaherramientas |  | U | 0 | 1250 | 0
EH-4 | Agarradoras |  | U | 0 | 125000 | 0
EH-5 | Templadoras |  | U | 0 | 250000 | 0
EH-6 | Herramienta Menor |  | U | 2 | 75758 | 1444
Subtotal C | [5 empty] | 1444
D. EPP Y DOTACION
Referencia | Descripción |  | Unidad | Cantidad | Vr. Unitario ($) | Vr. Total ($)
ED-1 | Camisa indigo sin partes metalicas |  | U | 1.25 | 8585.8586 | 103
ED-2 | Bota de seguridad dielectrica |  | Par | 1.25 | 7500 | 90
ED-3 | Casco dielectrico Tipo 1 Clase E con barbuquejo |  | U | 1.25 | 10101.0101 | 121
ED-4 | Correa plastica y antiflama |  | U | 1.25 | 3787.8788 | 46
ED-5 | Gafas protectoras filtro UV |  | U | 1.25 | 2777.7778 | 34
ED-6 | Bota de seguridad PVC dielectrica |  | Par | 1.25 | 2916.6667 | 35
ED-7 | Capuchon |  | U | 1.25 | 2525.2525 | 31
ED-8 | Guantes Protectores - ingeniero reforzados |  | Par | 1.25 | 2525.2525 | 31
ED-9 | Impermeable (pantalon camisa) |  | U | 1.25 | 3750 | 45
ED-10 | Jean Dielectrico |  | U | 1.25 | 7575.7576 | 91
ED-11 | Casco dielectrico Tipo 2 Clase E con barboquejo |  | U | 0 | 7500 | 0
ED-12 | Kit de rescate para trabajo en alturas |  | U | 0 | 37500 | 0
ED-13 | Equipo completo para trabajo en alturas con pretales (Arnes dielectrico, 1 mosqueton de seguridad, tie off dielectrico, eslinga de posicionamiento, juego de pretales) |  | U | 0 | 26041.6667 | 0
Subtotal D | [5 empty] | 627
E. TRANSPORTE Y VIATICACION
Referencia | Descripción |  | Unidad | Cantidad | Vr. Unitario ($) | Vr. Total ($)
TV-1 | Camioneta |  | U | 0.25 | 5500000 | 13096
TV-2 | Grúa Hidráulica |  | U | 0 | 21000000 | 0
TV-9 | Dumper de descarga Frontal 2T |  | U | 0 | 4438716.24 | 0
TV-4 | Volqueta |  | U | 0 | 14828184 | 0
TV-5 | Retroexcavadora |  | U | 0 | 46030656 | 0
Subtotal E | [5 empty] | 13096
SUBTOTAL COSTOS DIRECTOS (C.D) | [5 empty] | 126497
|  |  |  | ADMINISTRACIÓN | 15% | 18974.55
|  |  |  | IMPREVISTOS | 5% | 6324.85
|  |  |  | UTILIDAD | 5% | 6324.85
SUBTOTAL COSTOS DIRECTOS (C.D) + COSTOS INDIRECTOS (C.I) | [5 empty] | 158121.25
|  |  |  | IVA (OBRA) | 19% | 1201.7215
TOTAL APU | [5 empty] | 159322.9715
Codigo APU | Nombre APU |  | Unidad APU | Rendimiento | Fecha | Valor APU
123_OC | VIGA DE CIMENTACION (35 X 45 CM) |  | M3 | 20 |  | 282975.6435
A. MATERIAL
Referencia | Descripción |  | Unidad | Cantidad | Vr. Unitario ($) | Vr. Total ($)
MA-217 | FORMALETA EN MADERA CON TABLA DE 1" |  | M2 | 0.015 | 24691.1162 | 371
MA-14 | CONCRETO DE 3000 PSI |  | M3 | 0.16 | 620227.2333 | 99237
MA-586 | ACERO Fy= 420 MPa |  | KG | 10.94 | 6962.8 | 76174
MA-191 | CONCRETO CICLOPEO DE 3000 PSI |  | M3 | 0.009 | 338000 | 3042
Subtotal A | [5 empty] | 178824
B. MANO DE OBRA
Referencia | Descripción | Cantidad | Fac. Sal | Jornal ($) | Prestaciones ($) | Vr. Total ($)
MO-1 | Ingeniero Residente de Obra | 0.25 | 4 | 271142.8571 | 162685.7143 | 5423
MO-2 | Tecnico Supervisor | 0 | 2.3 | 155907.1429 | 93544.2857 | 0
MO-8 | Maestro de obra civil | 0 | 2.5 | 169464.2857 | 101678.5714 | 0
MO-9 | Oficial de Obra Civil | 1 | 1.5 | 115964.2857 | 69578.5714 | 9278
MO-5 | Profesional en SST | 0.25 | 2.5 | 169464.2857 | 101678.5714 | 3390
MO-7 | Ayudante de Obra Civil | 2 | 1 | 77309.5238 | 46385.7143 | 12370
Subtotal B | [5 empty] | 30461
C. EQUIPOS Y HERRAMIENTAS
Referencia | Descripción |  | Unidad | Cantidad | Vr. Unitario ($) | Vr. Total ($)
EH-1 | Juego Llaves |  | U | 0 | 9167 | 0
EH-2 | Manila de servicio |  | U | 0 | 2333 | 0
EH-3 | Tula portaherramientas |  | U | 0 | 1250 | 0
EH-4 | Agarradoras |  | U | 0 | 125000 | 0
EH-5 | Templadoras |  | U | 0 | 250000 | 0
EH-6 | Herramienta Menor |  | U | 3 | 75758 | 542
Subtotal C | [5 empty] | 542
D. EPP Y DOTACION
Referencia | Descripción |  | Unidad | Cantidad | Vr. Unitario ($) | Vr. Total ($)
ED-1 | Camisa indigo sin partes metalicas |  | U | 3.5 | 8585.8586 | 72
ED-2 | Bota de seguridad dielectrica |  | Par | 3.5 | 7500 | 63
ED-3 | Casco dielectrico Tipo 1 Clase E con barbuquejo |  | U | 3.5 | 10101.0101 | 85
ED-4 | Correa plastica y antiflama |  | U | 3.5 | 3787.8788 | 32
ED-5 | Gafas protectoras filtro UV |  | U | 3.5 | 2777.7778 | 24
ED-6 | Bota de seguridad PVC dielectrica |  | Par | 3.5 | 2916.6667 | 25
ED-7 | Capuchon |  | U | 3.5 | 2525.2525 | 22
ED-8 | Guantes Protectores - ingeniero reforzados |  | Par | 3 | 2525.2525 | 19
ED-9 | Impermeable (pantalon camisa) |  | U | 3.5 | 3750 | 32
ED-10 | Jean Dielectrico |  | U | 3.5 | 7575.7576 | 64
ED-11 | Casco dielectrico Tipo 2 Clase E con barboquejo |  | U | 0 | 7500 | 0
ED-12 | Kit de rescate para trabajo en alturas |  | U | 0 | 37500 | 0
ED-13 | Equipo completo para trabajo en alturas con pretales (Arnes dielectrico, 1 mosqueton de seguridad, tie off dielectrico, eslinga de posicionamiento, juego de pretales) |  | U | 0 | 26041.6667 | 0
Subtotal D | [5 empty] | 438
E. TRANSPORTE Y VIATICACION
Referencia | Descripción |  | Unidad | Cantidad | Vr. Unitario ($) | Vr. Total ($)
TV-1 | Camioneta |  | U | 1 | 5500000 | 13096
TV-12 | Concretera |  | U | 1 | 550704 | 1312
TV-9 | Dumper de descarga Frontal 2T |  | U | 0 | 4438716.24 | 0
TV-4 | Volqueta |  | U | 0 | 14828184 | 0
TV-5 | Retroexcavadora |  | U | 0 | 46030656 | 0
Subtotal E | [5 empty] | 14408
SUBTOTAL COSTOS DIRECTOS (C.D) | [5 empty] | 224673
|  |  |  | ADMINISTRACIÓN | 15% | 33700.95
|  |  |  | IMPREVISTOS | 5% | 11233.65
|  |  |  | UTILIDAD | 5% | 11233.65
SUBTOTAL COSTOS DIRECTOS (C.D) + COSTOS INDIRECTOS (C.I) | [5 empty] | 280841.25
|  |  |  | IVA (OBRA) | 19% | 2134.3935
TOTAL APU | [5 empty] | 282975.6435
Codigo APU | Nombre APU |  | Unidad APU | Rendimiento | Fecha | Valor APU
124_OC | VIGA DE AMARRE 20 X 25 CM |  | M3 | 20 |  | 161956.586
A. MATERIAL
Referencia | Descripción |  | Unidad | Cantidad | Vr. Unitario ($) | Vr. Total ($)
MA-217 | FORMALETA EN MADERA CON TABLA DE 1" |  | M2 | 0.0054 | 24691.1162 | 134
MA-14 | CONCRETO DE 3000 PSI |  | M3 | 0.0625 | 620227.2333 | 38765
MA-586 | ACERO Fy= 420 MPa |  | KG | 6.6 | 6962.8 | 45955
Subtotal A | [5 empty] | 84854
B. MANO DE OBRA
Referencia | Descripción | Cantidad | Fac. Sal | Jornal ($) | Prestaciones ($) | Vr. Total ($)
MO-1 | Ingeniero Residente de Obra | 0.25 | 4 | 271142.8571 | 162685.7143 | 5423
MO-2 | Tecnico Supervisor | 0 | 2.3 | 155907.1429 | 93544.2857 | 0
MO-8 | Maestro de obra civil | 0 | 2.5 | 169464.2857 | 101678.5714 | 0
MO-9 | Oficial de Obra Civil | 1 | 1.5 | 115964.2857 | 69578.5714 | 9278
MO-5 | Profesional en SST | 0.25 | 2.5 | 169464.2857 | 101678.5714 | 3390
MO-7 | Ayudante de Obra Civil | 4 | 1 | 77309.5238 | 46385.7143 | 24740
Subtotal B | [5 empty] | 42831
C. EQUIPOS Y HERRAMIENTAS
Referencia | Descripción |  | Unidad | Cantidad | Vr. Unitario ($) | Vr. Total ($)
EH-1 | Juego Llaves |  | U | 0 | 9167 | 0
EH-2 | Manila de servicio |  | U | 0 | 2333 | 0
EH-3 | Tula portaherramientas |  | U | 0 | 1250 | 0
EH-4 | Agarradoras |  | U | 0 | 125000 | 0
EH-5 | Templadoras |  | U | 0 | 250000 | 0
EH-6 | Herramienta Menor |  | U | 1.2 | 75758 | 217
Subtotal C | [5 empty] | 217
D. EPP Y DOTACION
Referencia | Descripción |  | Unidad | Cantidad | Vr. Unitario ($) | Vr. Total ($)
ED-1 | Camisa indigo sin partes metalicas |  | U | 5.5 | 8585.8586 | 113
ED-2 | Bota de seguridad dielectrica |  | Par | 5.5 | 7500 | 99
ED-3 | Casco dielectrico Tipo 1 Clase E con barbuquejo |  | U | 5.5 | 10101.0101 | 133
ED-4 | Correa plastica y antiflama |  | U | 5.5 | 3787.8788 | 50
ED-5 | Gafas protectoras filtro UV |  | U | 5.5 | 2777.7778 | 37
ED-6 | Bota de seguridad PVC dielectrica |  | Par | 5.5 | 2916.6667 | 39
ED-7 | Capuchon |  | U | 5.5 | 2525.2525 | 34
ED-8 | Guantes Protectores - ingeniero reforzados |  | Par | 5 | 2525.2525 | 31
ED-9 | Impermeable (pantalon camisa) |  | U | 5.5 | 3750 | 50
ED-10 | Jean Dielectrico |  | U | 5.5 | 7575.7576 | 100
ED-11 | Casco dielectrico Tipo 2 Clase E con barboquejo |  | U | 0 | 7500 | 0
ED-12 | Kit de rescate para trabajo en alturas |  | U | 0 | 37500 | 0
ED-13 | Equipo completo para trabajo en alturas con pretales (Arnes dielectrico, 1 mosqueton de seguridad, tie off dielectrico, eslinga de posicionamiento, juego de pretales) |  | U | 0 | 26041.6667 | 0
Subtotal D | [5 empty] | 686
E. TRANSPORTE Y VIATICACION
Referencia | Descripción |  | Unidad | Cantidad | Vr. Unitario ($) | Vr. Total ($)
TV-1 | Camioneta |  | U | 0 | 5500000 | 0
TV-12 | Concretera |  | U | 0 | 550704 | 0
TV-9 | Dumper de descarga Frontal 2T |  | U | 0 | 4438716.24 | 0
TV-4 | Volqueta |  | U | 0 | 14828184 | 0
TV-5 | Retroexcavadora |  | U | 0 | 46030656 | 0
Subtotal E | [5 empty] | 0
SUBTOTAL COSTOS DIRECTOS (C.D) | [5 empty] | 128588
|  |  |  | ADMINISTRACIÓN | 15% | 19288.2
|  |  |  | IMPREVISTOS | 5% | 6429.4
|  |  |  | UTILIDAD | 5% | 6429.4
SUBTOTAL COSTOS DIRECTOS (C.D) + COSTOS INDIRECTOS (C.I) | [5 empty] | 160735
|  |  |  | IVA (OBRA) | 19% | 1221.586
TOTAL APU | [5 empty] | 161956.586
Codigo APU | Nombre APU |  | Unidad APU | Rendimiento | Fecha | Valor APU
125_OC | COLUMNAS 25X20 CM |  | M | 45 |  | 206318.695
A. MATERIAL
Referencia | Descripción |  | Unidad | Cantidad | Vr. Unitario ($) | Vr. Total ($)
MA-217 | FORMALETA EN MADERA CON TABLA DE 1" |  | M2 | 0.33 | 24691.1162 | 8149
MA-14 | CONCRETO DE 3000 PSI |  | M3 | 0.0625 | 620227.2333 | 38765
MA-586 | ACERO Fy= 420 MPa |  | KG | 12.35 | 6962.8 | 85991
Subtotal A | [5 empty] | 132905
B. MANO DE OBRA
Referencia | Descripción | Cantidad | Fac. Sal | Jornal ($) | Prestaciones ($) | Vr. Total ($)
MO-1 | Ingeniero Residente de Obra | 0.25 | 4 | 271142.8571 | 162685.7143 | 2411
MO-2 | Tecnico Supervisor | 0 | 2.3 | 155907.1429 | 93544.2857 | 0
MO-8 | Maestro de obra civil | 0 | 2.5 | 169464.2857 | 101678.5714 | 0
MO-9 | Oficial de Obra Civil | 3 | 1.5 | 115964.2857 | 69578.5714 | 12370
MO-5 | Profesional en SST | 0.25 | 2.5 | 169464.2857 | 101678.5714 | 1507
MO-7 | Ayudante de Obra Civil | 5 | 1 | 77309.5238 | 46385.7143 | 13744
Subtotal B | [5 empty] | 30032
C. EQUIPOS Y HERRAMIENTAS
Referencia | Descripción |  | Unidad | Cantidad | Vr. Unitario ($) | Vr. Total ($)
EH-1 | Juego Llaves |  | U | 0 | 9167 | 0
EH-2 | Manila de servicio |  | U | 0 | 2333 | 0
EH-3 | Tula portaherramientas |  | U | 0 | 1250 | 0
EH-4 | Agarradoras |  | U | 0 | 125000 | 0
EH-5 | Templadoras |  | U | 0 | 250000 | 0
EH-6 | Herramienta Menor |  | U | 5 | 75758 | 401
Subtotal C | [5 empty] | 401
D. EPP Y DOTACION
Referencia | Descripción |  | Unidad | Cantidad | Vr. Unitario ($) | Vr. Total ($)
ED-1 | Camisa indigo sin partes metalicas |  | U | 8.5 | 8585.8586 | 78
ED-2 | Bota de seguridad dielectrica |  | Par | 8.5 | 7500 | 68
ED-3 | Casco dielectrico Tipo 1 Clase E con barbuquejo |  | U | 8.5 | 10101.0101 | 91
ED-4 | Correa plastica y antiflama |  | U | 8.5 | 3787.8788 | 35
ED-5 | Gafas protectoras filtro UV |  | U | 8.5 | 2777.7778 | 25
ED-6 | Bota de seguridad PVC dielectrica |  | Par | 8.5 | 2916.6667 | 27
ED-7 | Capuchon |  | U | 8.5 | 2525.2525 | 23
ED-8 | Guantes Protectores - ingeniero reforzados |  | Par | 8 | 2525.2525 | 22
ED-9 | Impermeable (pantalon camisa) |  | U | 8.5 | 3750 | 34
ED-10 | Jean Dielectrico |  | U | 8.5 | 7575.7576 | 69
ED-11 | Casco dielectrico Tipo 2 Clase E con barboquejo |  | U | 0 | 7500 | 0
ED-12 | Kit de rescate para trabajo en alturas |  | U | 0 | 37500 | 0
ED-13 | Equipo completo para trabajo en alturas con pretales (Arnes dielectrico, 1 mosqueton de seguridad, tie off dielectrico, eslinga de posicionamiento, juego de pretales) |  | U | 0 | 26041.6667 | 0
Subtotal D | [5 empty] | 472
E. TRANSPORTE Y VIATICACION
Referencia | Descripción |  | Unidad | Cantidad | Vr. Unitario ($) | Vr. Total ($)
TV-1 | Camioneta |  | U | 0 | 5500000 | 0
TV-12 | Concretera |  | U | 0 | 550704 | 0
TV-9 | Dumper de descarga Frontal 2T |  | U | 0 | 4438716.24 | 0
TV-4 | Volqueta |  | U | 0 | 14828184 | 0
TV-5 | Retroexcavadora |  | U | 0 | 46030656 | 0
Subtotal E | [5 empty] | 0
SUBTOTAL COSTOS DIRECTOS (C.D) | [5 empty] | 163810
|  |  |  | ADMINISTRACIÓN | 15% | 24571.5
|  |  |  | IMPREVISTOS | 5% | 8190.5
|  |  |  | UTILIDAD | 5% | 8190.5
SUBTOTAL COSTOS DIRECTOS (C.D) + COSTOS INDIRECTOS (C.I) | [5 empty] | 204762.5
|  |  |  | IVA (OBRA) | 19% | 1556.195
TOTAL APU | [5 empty] | 206318.695
Codigo APU | Nombre APU |  | Unidad APU | Rendimiento | Fecha | Valor APU
126_OC | TUBO GALVANIZADO DE 70 CM, Ø1 1/2" CON CODO A 45° INCLUYE TAPÓN DE ALUMINIO. |  | ML | 25 |  | 57729.1825
A. MATERIAL
Referencia | Descripción |  | Unidad | Cantidad | Vr. Unitario ($) | Vr. Total ($)
MA-589 | TUBO PARA CERRAMIENTO |  | ML | 1 | 20778.3333 | 20779
| - |  | - |  | - | -
| - |  | - |  | - | -
Subtotal A | [5 empty] | 20779
B. MANO DE OBRA
Referencia | Descripción | Cantidad | Fac. Sal | Jornal ($) | Prestaciones ($) | Vr. Total ($)
MO-1 | Ingeniero Residente de Obra | 0.25 | 4 | 271142.8571 | 162685.7143 | 4339
MO-2 | Tecnico Supervisor | 0 | 2.3 | 155907.1429 | 93544.2857 | 0
MO-8 | Maestro de obra civil | 0 | 2.5 | 169464.2857 | 101678.5714 | 0
MO-9 | Oficial de Obra Civil | 1 | 1.5 | 115964.2857 | 69578.5714 | 7422
MO-5 | Profesional en SST | 0.25 | 2.5 | 169464.2857 | 101678.5714 | 2712
MO-7 | Ayudante de Obra Civil | 1 | 1 | 77309.5238 | 46385.7143 | 4948
Subtotal B | [5 empty] | 19421
C. EQUIPOS Y HERRAMIENTAS
Referencia | Descripción |  | Unidad | Cantidad | Vr. Unitario ($) | Vr. Total ($)
EH-1 | Juego Llaves |  | U | 0 | 9167 | 0
EH-2 | Manila de servicio |  | U | 0 | 2333 | 0
EH-3 | Tula portaherramientas |  | U | 0 | 1250 | 0
EH-4 | Agarradoras |  | U | 0 | 125000 | 0
EH-5 | Templadoras |  | U | 0 | 250000 | 0
EH-6 | Herramienta Menor |  | U | 1 | 75758 | 145
Subtotal C | [5 empty] | 145
D. EPP Y DOTACION
Referencia | Descripción |  | Unidad | Cantidad | Vr. Unitario ($) | Vr. Total ($)
ED-1 | Camisa indigo sin partes metalicas |  | U | 2.5 | 8585.8586 | 41
ED-2 | Bota de seguridad dielectrica |  | Par | 2.5 | 7500 | 36
ED-3 | Casco dielectrico Tipo 1 Clase E con barbuquejo |  | U | 2.5 | 10101.0101 | 49
ED-4 | Correa plastica y antiflama |  | U | 2.5 | 3787.8788 | 19
ED-5 | Gafas protectoras filtro UV |  | U | 2.5 | 2777.7778 | 14
ED-6 | Bota de seguridad PVC dielectrica |  | Par | 2.5 | 2916.6667 | 14
ED-7 | Capuchon |  | U | 2.5 | 2525.2525 | 13
ED-8 | Guantes Protectores - ingeniero reforzados |  | Par | 2 | 2525.2525 | 10
ED-9 | Impermeable (pantalon camisa) |  | U | 2.5 | 3750 | 18
ED-10 | Jean Dielectrico |  | U | 2.5 | 7575.7576 | 37
ED-11 | Casco dielectrico Tipo 2 Clase E con barboquejo |  | U | 0 | 7500 | 0
ED-12 | Kit de rescate para trabajo en alturas |  | U | 0 | 37500 | 0
ED-13 | Equipo completo para trabajo en alturas con pretales (Arnes dielectrico, 1 mosqueton de seguridad, tie off dielectrico, eslinga de posicionamiento, juego de pretales) |  | U | 0 | 26041.6667 | 0
Subtotal D | [5 empty] | 251
E. TRANSPORTE Y VIATICACION
Referencia | Descripción |  | Unidad | Cantidad | Vr. Unitario ($) | Vr. Total ($)
TV-1 | Camioneta |  | U | 0.5 | 5500000 | 5239
TV-12 | Concretera |  | U | 0 | 550704 | 0
TV-9 | Dumper de descarga Frontal 2T |  | U | 0 | 4438716.24 | 0
TV-4 | Volqueta |  | U | 0 | 14828184 | 0
TV-5 | Retroexcavadora |  | U | 0 | 46030656 | 0
Subtotal E | [5 empty] | 5239
SUBTOTAL COSTOS DIRECTOS (C.D) | [5 empty] | 45835
|  |  |  | ADMINISTRACIÓN | 15% | 6875.25
|  |  |  | IMPREVISTOS | 5% | 2291.75
|  |  |  | UTILIDAD | 5% | 2291.75
SUBTOTAL COSTOS DIRECTOS (C.D) + COSTOS INDIRECTOS (C.I) | [5 empty] | 57293.75
|  |  |  | IVA (OBRA) | 19% | 435.4325
TOTAL APU | [5 empty] | 57729.1825
Codigo APU | Nombre APU |  | Unidad APU | Rendimiento | Fecha | Valor APU
127_OC | VIGA DE CIMENTACION 25 X 25 CM |  | M3 | 20 |  | 161956.586
A. MATERIAL
Referencia | Descripción |  | Unidad | Cantidad | Vr. Unitario ($) | Vr. Total ($)
MA-217 | FORMALETA EN MADERA CON TABLA DE 1" |  | M2 | 0.0054 | 24691.1162 | 134
MA-14 | CONCRETO DE 3000 PSI |  | M3 | 0.0625 | 620227.2333 | 38765
MA-586 | ACERO Fy= 420 MPa |  | KG | 6.6 | 6962.8 | 45955
Subtotal A | [5 empty] | 84854
B. MANO DE OBRA
Referencia | Descripción | Cantidad | Fac. Sal | Jornal ($) | Prestaciones ($) | Vr. Total ($)
MO-1 | Ingeniero Residente de Obra | 0.25 | 4 | 271142.8571 | 162685.7143 | 5423
MO-2 | Tecnico Supervisor | 0 | 2.3 | 155907.1429 | 93544.2857 | 0
MO-8 | Maestro de obra civil | 0 | 2.5 | 169464.2857 | 101678.5714 | 0
MO-9 | Oficial de Obra Civil | 1 | 1.5 | 115964.2857 | 69578.5714 | 9278
MO-5 | Profesional en SST | 0.25 | 2.5 | 169464.2857 | 101678.5714 | 3390
MO-7 | Ayudante de Obra Civil | 4 | 1 | 77309.5238 | 46385.7143 | 24740
Subtotal B | [5 empty] | 42831
C. EQUIPOS Y HERRAMIENTAS
Referencia | Descripción |  | Unidad | Cantidad | Vr. Unitario ($) | Vr. Total ($)
EH-1 | Juego Llaves |  | U | 0 | 9167 | 0
EH-2 | Manila de servicio |  | U | 0 | 2333 | 0
EH-3 | Tula portaherramientas |  | U | 0 | 1250 | 0
EH-4 | Agarradoras |  | U | 0 | 125000 | 0
EH-5 | Templadoras |  | U | 0 | 250000 | 0
EH-6 | Herramienta Menor |  | U | 1.2 | 75758 | 217
Subtotal C | [5 empty] | 217
D. EPP Y DOTACION
Referencia | Descripción |  | Unidad | Cantidad | Vr. Unitario ($) | Vr. Total ($)
ED-1 | Camisa indigo sin partes metalicas |  | U | 5.5 | 8585.8586 | 113
ED-2 | Bota de seguridad dielectrica |  | Par | 5.5 | 7500 | 99
ED-3 | Casco dielectrico Tipo 1 Clase E con barbuquejo |  | U | 5.5 | 10101.0101 | 133
ED-4 | Correa plastica y antiflama |  | U | 5.5 | 3787.8788 | 50
ED-5 | Gafas protectoras filtro UV |  | U | 5.5 | 2777.7778 | 37
ED-6 | Bota de seguridad PVC dielectrica |  | Par | 5.5 | 2916.6667 | 39
ED-7 | Capuchon |  | U | 5.5 | 2525.2525 | 34
ED-8 | Guantes Protectores - ingeniero reforzados |  | Par | 5 | 2525.2525 | 31
ED-9 | Impermeable (pantalon camisa) |  | U | 5.5 | 3750 | 50
ED-10 | Jean Dielectrico |  | U | 5.5 | 7575.7576 | 100
ED-11 | Casco dielectrico Tipo 2 Clase E con barboquejo |  | U | 0 | 7500 | 0
ED-12 | Kit de rescate para trabajo en alturas |  | U | 0 | 37500 | 0
ED-13 | Equipo completo para trabajo en alturas con pretales (Arnes dielectrico, 1 mosqueton de seguridad, tie off dielectrico, eslinga de posicionamiento, juego de pretales) |  | U | 0 | 26041.6667 | 0
Subtotal D | [5 empty] | 686
E. TRANSPORTE Y VIATICACION
Referencia | Descripción |  | Unidad | Cantidad | Vr. Unitario ($) | Vr. Total ($)
TV-1 | Camioneta |  | U | 0 | 5500000 | 0
TV-12 | Concretera |  | U | 0 | 550704 | 0
TV-9 | Dumper de descarga Frontal 2T |  | U | 0 | 4438716.24 | 0
TV-4 | Volqueta |  | U | 0 | 14828184 | 0
TV-5 | Retroexcavadora |  | U | 0 | 46030656 | 0
Subtotal E | [5 empty] | 0
SUBTOTAL COSTOS DIRECTOS (C.D) | [5 empty] | 128588
|  |  |  | ADMINISTRACIÓN | 15% | 19288.2
|  |  |  | IMPREVISTOS | 5% | 6429.4
|  |  |  | UTILIDAD | 5% | 6429.4
SUBTOTAL COSTOS DIRECTOS (C.D) + COSTOS INDIRECTOS (C.I) | [5 empty] | 160735
|  |  |  | IVA (OBRA) | 19% | 1221.586
TOTAL APU | [5 empty] | 161956.586
Codigo APU | Nombre APU |  | Unidad APU | Rendimiento | Fecha | Valor APU
128_OC | COLUMNAS 12X20 CM |  | M | 80 |  | 96160.306
A. MATERIAL
Referencia | Descripción |  | Unidad | Cantidad | Vr. Unitario ($) | Vr. Total ($)
MA-217 | FORMALETA EN MADERA CON TABLA DE 1" |  | M2 | 0.048 | 24691.1162 | 1186
MA-14 | CONCRETO DE 3000 PSI |  | M3 | 0.031 | 620227.2333 | 19228
MA-586 | ACERO Fy= 420 MPa |  | KG | 4.1 | 6962.8 | 28548
MA-587 | ACERO Fy= 240 MPa |  | kG | 1.17 | 7341.1 | 8590
MA-457 | ALAMBRE NEGRO CALIBRE 18 |  | KG | 0.14 | 8083.4 | 1132
MA-588 | SEPAROL N (Desformaleteante para fácil desencofre de concreto) |  | KG | 0.01 | 18657.6 | 187
Subtotal A | [5 empty] | 58871
B. MANO DE OBRA
Referencia | Descripción | Cantidad | Fac. Sal | Jornal ($) | Prestaciones ($) | Vr. Total ($)
MO-1 | Ingeniero Residente de Obra | 0.25 | 4 | 271142.8571 | 162685.7143 | 1356
MO-2 | Tecnico Supervisor | 0 | 2.3 | 155907.1429 | 93544.2857 | 0
MO-8 | Maestro de obra civil | 0 | 2.5 | 169464.2857 | 101678.5714 | 0
MO-9 | Oficial de Obra Civil | 3 | 1.5 | 115964.2857 | 69578.5714 | 6958
MO-5 | Profesional en SST | 0.25 | 2.5 | 169464.2857 | 101678.5714 | 848
MO-7 | Ayudante de Obra Civil | 5 | 1 | 77309.5238 | 46385.7143 | 7731
Subtotal B | [5 empty] | 16893
C. EQUIPOS Y HERRAMIENTAS
Referencia | Descripción |  | Unidad | Cantidad | Vr. Unitario ($) | Vr. Total ($)
EH-1 | Juego Llaves |  | U | 0 | 9167 | 0
EH-2 | Manila de servicio |  | U | 0 | 2333 | 0
EH-3 | Tula portaherramientas |  | U | 0 | 1250 | 0
EH-4 | Agarradoras |  | U | 0 | 125000 | 0
EH-5 | Templadoras |  | U | 0 | 250000 | 0
EH-6 | Herramienta Menor |  | U | 7 | 75758 | 316
Subtotal C | [5 empty] | 316
D. EPP Y DOTACION
Referencia | Descripción |  | Unidad | Cantidad | Vr. Unitario ($) | Vr. Total ($)
ED-1 | Camisa indigo sin partes metalicas |  | U | 8.5 | 8585.8586 | 44
ED-2 | Bota de seguridad dielectrica |  | Par | 8.5 | 7500 | 38
ED-3 | Casco dielectrico Tipo 1 Clase E con barbuquejo |  | U | 8.5 | 10101.0101 | 52
ED-4 | Correa plastica y antiflama |  | U | 8.5 | 3787.8788 | 20
ED-5 | Gafas protectoras filtro UV |  | U | 8.5 | 2777.7778 | 15
ED-6 | Bota de seguridad PVC dielectrica |  | Par | 8.5 | 2916.6667 | 15
ED-7 | Capuchon |  | U | 8.5 | 2525.2525 | 13
ED-8 | Guantes Protectores - ingeniero reforzados |  | Par | 8 | 2525.2525 | 13
ED-9 | Impermeable (pantalon camisa) |  | U | 8.5 | 3750 | 19
ED-10 | Jean Dielectrico |  | U | 8.5 | 7575.7576 | 39
ED-11 | Casco dielectrico Tipo 2 Clase E con barboquejo |  | U | 0 | 7500 | 0
ED-12 | Kit de rescate para trabajo en alturas |  | U | 0 | 37500 | 0
ED-13 | Equipo completo para trabajo en alturas con pretales (Arnes dielectrico, 1 mosqueton de seguridad, tie off dielectrico, eslinga de posicionamiento, juego de pretales) |  | U | 0 | 26041.6667 | 0
Subtotal D | [5 empty] | 268
E. TRANSPORTE Y VIATICACION
Referencia | Descripción |  | Unidad | Cantidad | Vr. Unitario ($) | Vr. Total ($)
TV-1 | Camioneta |  | U | 0 | 5500000 | 0
TV-12 | Concretera |  | U | 0 | 550704 | 0
TV-9 | Dumper de descarga Frontal 2T |  | U | 0 | 4438716.24 | 0
TV-4 | Volqueta |  | U | 0 | 14828184 | 0
TV-5 | Retroexcavadora |  | U | 0 | 46030656 | 0
Subtotal E | [5 empty] | 0
SUBTOTAL COSTOS DIRECTOS (C.D) | [5 empty] | 76348
|  |  |  | ADMINISTRACIÓN | 15% | 11452.2
|  |  |  | IMPREVISTOS | 5% | 3817.4
|  |  |  | UTILIDAD | 5% | 3817.4
SUBTOTAL COSTOS DIRECTOS (C.D) + COSTOS INDIRECTOS (C.I) | [5 empty] | 95435
|  |  |  | IVA (OBRA) | 19% | 725.306
TOTAL APU | [5 empty] | 96160.306
Codigo APU | Nombre APU |  | Unidad APU | Rendimiento | Fecha | Valor APU
129_OC | VIGA DE AMARRE 15 X 12 CM |  | M | 80 |  | 96160.306
A. MATERIAL
Referencia | Descripción |  | Unidad | Cantidad | Vr. Unitario ($) | Vr. Total ($)
MA-217 | FORMALETA EN MADERA CON TABLA DE 1" |  | M2 | 0.048 | 24691.1162 | 1186
MA-14 | CONCRETO DE 3000 PSI |  | M3 | 0.031 | 620227.2333 | 19228
MA-586 | ACERO Fy= 420 MPa |  | KG | 4.1 | 6962.8 | 28548
MA-587 | ACERO Fy= 240 MPa |  | kG | 1.17 | 7341.1 | 8590
MA-457 | ALAMBRE NEGRO CALIBRE 18 |  | KG | 0.14 | 8083.4 | 1132
MA-588 | SEPAROL N (Desformaleteante para fácil desencofre de concreto) |  | KG | 0.01 | 18657.6 | 187
Subtotal A | [5 empty] | 58871
B. MANO DE OBRA
Referencia | Descripción | Cantidad | Fac. Sal | Jornal ($) | Prestaciones ($) | Vr. Total ($)
MO-1 | Ingeniero Residente de Obra | 0.25 | 4 | 271142.8571 | 162685.7143 | 1356
MO-2 | Tecnico Supervisor | 0 | 2.3 | 155907.1429 | 93544.2857 | 0
MO-8 | Maestro de obra civil | 0 | 2.5 | 169464.2857 | 101678.5714 | 0
MO-9 | Oficial de Obra Civil | 3 | 1.5 | 115964.2857 | 69578.5714 | 6958
MO-5 | Profesional en SST | 0.25 | 2.5 | 169464.2857 | 101678.5714 | 848
MO-7 | Ayudante de Obra Civil | 5 | 1 | 77309.5238 | 46385.7143 | 7731
Subtotal B | [5 empty] | 16893
C. EQUIPOS Y HERRAMIENTAS
Referencia | Descripción |  | Unidad | Cantidad | Vr. Unitario ($) | Vr. Total ($)
EH-1 | Juego Llaves |  | U | 0 | 9167 | 0
EH-2 | Manila de servicio |  | U | 0 | 2333 | 0
EH-3 | Tula portaherramientas |  | U | 0 | 1250 | 0
EH-4 | Agarradoras |  | U | 0 | 125000 | 0
EH-5 | Templadoras |  | U | 0 | 250000 | 0
EH-6 | Herramienta Menor |  | U | 7 | 75758 | 316
Subtotal C | [5 empty] | 316
D. EPP Y DOTACION
Referencia | Descripción |  | Unidad | Cantidad | Vr. Unitario ($) | Vr. Total ($)
ED-1 | Camisa indigo sin partes metalicas |  | U | 8.5 | 8585.8586 | 44
ED-2 | Bota de seguridad dielectrica |  | Par | 8.5 | 7500 | 38
ED-3 | Casco dielectrico Tipo 1 Clase E con barbuquejo |  | U | 8.5 | 10101.0101 | 52
ED-4 | Correa plastica y antiflama |  | U | 8.5 | 3787.8788 | 20
ED-5 | Gafas protectoras filtro UV |  | U | 8.5 | 2777.7778 | 15
ED-6 | Bota de seguridad PVC dielectrica |  | Par | 8.5 | 2916.6667 | 15
ED-7 | Capuchon |  | U | 8.5 | 2525.2525 | 13
ED-8 | Guantes Protectores - ingeniero reforzados |  | Par | 8 | 2525.2525 | 13
ED-9 | Impermeable (pantalon camisa) |  | U | 8.5 | 3750 | 19
ED-10 | Jean Dielectrico |  | U | 8.5 | 7575.7576 | 39
ED-11 | Casco dielectrico Tipo 2 Clase E con barboquejo |  | U | 0 | 7500 | 0
ED-12 | Kit de rescate para trabajo en alturas |  | U | 0 | 37500 | 0
ED-13 | Equipo completo para trabajo en alturas con pretales (Arnes dielectrico, 1 mosqueton de seguridad, tie off dielectrico, eslinga de posicionamiento, juego de pretales) |  | U | 0 | 26041.6667 | 0
Subtotal D | [5 empty] | 268
E. TRANSPORTE Y VIATICACION
Referencia | Descripción |  | Unidad | Cantidad | Vr. Unitario ($) | Vr. Total ($)
TV-1 | Camioneta |  | U | 0 | 5500000 | 0
TV-12 | Concretera |  | U | 0 | 550704 | 0
TV-9 | Dumper de descarga Frontal 2T |  | U | 0 | 4438716.24 | 0
TV-4 | Volqueta |  | U | 0 | 14828184 | 0
TV-5 | Retroexcavadora |  | U | 0 | 46030656 | 0
Subtotal E | [5 empty] | 0
SUBTOTAL COSTOS DIRECTOS (C.D) | [5 empty] | 76348
|  |  |  | ADMINISTRACIÓN | 15% | 11452.2
|  |  |  | IMPREVISTOS | 5% | 3817.4
|  |  |  | UTILIDAD | 5% | 3817.4
SUBTOTAL COSTOS DIRECTOS (C.D) + COSTOS INDIRECTOS (C.I) | [5 empty] | 95435
|  |  |  | IVA (OBRA) | 19% | 725.306
TOTAL APU | [5 empty] | 96160.306
Codigo APU | Nombre APU |  | Unidad APU | Rendimiento | Fecha | Valor APU
130_OC | TUBO GALVANIZADO DE 3 METROS, Ø1 1/2" CON CODO A 45° INCLUYE TAPÓN DE ALUMINIO. |  | ML | 25 |  | 110068.9645
A. MATERIAL
Referencia | Descripción |  | Unidad | Cantidad | Vr. Unitario ($) | Vr. Total ($)
MA-589 | TUBO PARA CERRAMIENTO |  | ML | 3 | 20778.3333 | 62335
| - |  | - |  | - | -
| - |  | - |  | - | -
Subtotal A | [5 empty] | 62335
B. MANO DE OBRA
Referencia | Descripción | Cantidad | Fac. Sal | Jornal ($) | Prestaciones ($) | Vr. Total ($)
MO-1 | Ingeniero Residente de Obra | 0.25 | 4 | 271142.8571 | 162685.7143 | 4339
MO-2 | Tecnico Supervisor | 0 | 2.3 | 155907.1429 | 93544.2857 | 0
MO-8 | Maestro de obra civil | 0 | 2.5 | 169464.2857 | 101678.5714 | 0
MO-9 | Oficial de Obra Civil | 1 | 1.5 | 115964.2857 | 69578.5714 | 7422
MO-5 | Profesional en SST | 0.25 | 2.5 | 169464.2857 | 101678.5714 | 2712
MO-7 | Ayudante de Obra Civil | 1 | 1 | 77309.5238 | 46385.7143 | 4948
Subtotal B | [5 empty] | 19421
C. EQUIPOS Y HERRAMIENTAS
Referencia | Descripción |  | Unidad | Cantidad | Vr. Unitario ($) | Vr. Total ($)
EH-1 | Juego Llaves |  | U | 0 | 9167 | 0
EH-2 | Manila de servicio |  | U | 0 | 2333 | 0
EH-3 | Tula portaherramientas |  | U | 0 | 1250 | 0
EH-4 | Agarradoras |  | U | 0 | 125000 | 0
EH-5 | Templadoras |  | U | 0 | 250000 | 0
EH-6 | Herramienta Menor |  | U | 1 | 75758 | 145
Subtotal C | [5 empty] | 145
D. EPP Y DOTACION
Referencia | Descripción |  | Unidad | Cantidad | Vr. Unitario ($) | Vr. Total ($)
ED-1 | Camisa indigo sin partes metalicas |  | U | 2.5 | 8585.8586 | 41
ED-2 | Bota de seguridad dielectrica |  | Par | 2.5 | 7500 | 36
ED-3 | Casco dielectrico Tipo 1 Clase E con barbuquejo |  | U | 2.5 | 10101.0101 | 49
ED-4 | Correa plastica y antiflama |  | U | 2.5 | 3787.8788 | 19
ED-5 | Gafas protectoras filtro UV |  | U | 2.5 | 2777.7778 | 14
ED-6 | Bota de seguridad PVC dielectrica |  | Par | 2.5 | 2916.6667 | 14
ED-7 | Capuchon |  | U | 2.5 | 2525.2525 | 13
ED-8 | Guantes Protectores - ingeniero reforzados |  | Par | 2 | 2525.2525 | 10
ED-9 | Impermeable (pantalon camisa) |  | U | 2.5 | 3750 | 18
ED-10 | Jean Dielectrico |  | U | 2.5 | 7575.7576 | 37
ED-11 | Casco dielectrico Tipo 2 Clase E con barboquejo |  | U | 0 | 7500 | 0
ED-12 | Kit de rescate para trabajo en alturas |  | U | 0 | 37500 | 0
ED-13 | Equipo completo para trabajo en alturas con pretales (Arnes dielectrico, 1 mosqueton de seguridad, tie off dielectrico, eslinga de posicionamiento, juego de pretales) |  | U | 0 | 26041.6667 | 0
Subtotal D | [5 empty] | 251
E. TRANSPORTE Y VIATICACION
Referencia | Descripción |  | Unidad | Cantidad | Vr. Unitario ($) | Vr. Total ($)
TV-1 | Camioneta |  | U | 0.5 | 5500000 | 5239
TV-12 | Concretera |  | U | 0 | 550704 | 0
TV-9 | Dumper de descarga Frontal 2T |  | U | 0 | 4438716.24 | 0
TV-4 | Volqueta |  | U | 0 | 14828184 | 0
TV-5 | Retroexcavadora |  | U | 0 | 46030656 | 0
Subtotal E | [5 empty] | 5239
SUBTOTAL COSTOS DIRECTOS (C.D) | [5 empty] | 87391
|  |  |  | ADMINISTRACIÓN | 15% | 13108.65
|  |  |  | IMPREVISTOS | 5% | 4369.55
|  |  |  | UTILIDAD | 5% | 4369.55
SUBTOTAL COSTOS DIRECTOS (C.D) + COSTOS INDIRECTOS (C.I) | [5 empty] | 109238.75
|  |  |  | IVA (OBRA) | 19% | 830.2145
TOTAL APU | [5 empty] | 110068.9645
Codigo APU | Nombre APU |  | Unidad APU | Rendimiento | Fecha | Valor APU
131_OC | CERRAMIENTO EN MALLA ESLABONADA DE 1,8 M EN ALAMBRE GALVANIZADO CALIBRE Nº 10. |  | M | 40 |  | 86180.028
A. MATERIAL
Referencia | Descripción |  | Unidad | Cantidad | Vr. Unitario ($) | Vr. Total ($)
MA-590 | MALLA ESLABONADA nO. 12 GALV |  | M2 | 1 | 37050 | 37050
MA-591 | SOLDADURA ELÉCTRICA |  | KG | 0.063 | 34240.7 | 2158
Subtotal A | [5 empty] | 39208
B. MANO DE OBRA
Referencia | Descripción | Cantidad | Fac. Sal | Jornal ($) | Prestaciones ($) | Vr. Total ($)
MO-1 | Ingeniero Residente de Obra | 0.25 | 4 | 271142.8571 | 162685.7143 | 2712
MO-2 | Tecnico Supervisor | 0 | 2.3 | 155907.1429 | 93544.2857 | 0
MO-8 | Maestro de obra civil | 0 | 2.5 | 169464.2857 | 101678.5714 | 0
MO-9 | Oficial de Obra Civil | 1 | 1.5 | 115964.2857 | 69578.5714 | 4639
MO-5 | Profesional en SST | 0.25 | 2.5 | 169464.2857 | 101678.5714 | 1695
MO-7 | Ayudante de Obra Civil | 2 | 1 | 77309.5238 | 46385.7143 | 6185
Subtotal B | [5 empty] | 15231
C. EQUIPOS Y HERRAMIENTAS
Referencia | Descripción |  | Unidad | Cantidad | Vr. Unitario ($) | Vr. Total ($)
EH-1 | Juego Llaves |  | U | 0 | 9167 | 0
EH-2 | Manila de servicio |  | U | 0 | 2333 | 0
EH-3 | Tula portaherramientas |  | U | 0 | 1250 | 0
EH-4 | Agarradoras |  | U | 0 | 125000 | 0
EH-5 | Templadoras |  | U | 0 | 250000 | 0
EH-6 | Herramienta Menor |  | U | 80 | 75758 | 7216
Subtotal C | [5 empty] | 7216
D. EPP Y DOTACION
Referencia | Descripción |  | Unidad | Cantidad | Vr. Unitario ($) | Vr. Total ($)
ED-1 | Camisa indigo sin partes metalicas |  | U | 3.5 | 8585.8586 | 36
ED-2 | Bota de seguridad dielectrica |  | Par | 3.5 | 7500 | 32
ED-3 | Casco dielectrico Tipo 1 Clase E con barbuquejo |  | U | 3.5 | 10101.0101 | 43
ED-4 | Correa plastica y antiflama |  | U | 3.5 | 3787.8788 | 16
ED-5 | Gafas protectoras filtro UV |  | U | 3.5 | 2777.7778 | 12
ED-6 | Bota de seguridad PVC dielectrica |  | Par | 3.5 | 2916.6667 | 13
ED-7 | Capuchon |  | U | 3.5 | 2525.2525 | 11
ED-8 | Guantes Protectores - ingeniero reforzados |  | Par | 3 | 2525.2525 | 10
ED-9 | Impermeable (pantalon camisa) |  | U | 3.5 | 3750 | 16
ED-10 | Jean Dielectrico |  | U | 3.5 | 7575.7576 | 32
ED-11 | Casco dielectrico Tipo 2 Clase E con barboquejo |  | U | 0 | 7500 | 0
ED-12 | Kit de rescate para trabajo en alturas |  | U | 0 | 37500 | 0
ED-13 | Equipo completo para trabajo en alturas con pretales (Arnes dielectrico, 1 mosqueton de seguridad, tie off dielectrico, eslinga de posicionamiento, juego de pretales) |  | U | 0 | 26041.6667 | 0
Subtotal D | [5 empty] | 221
E. TRANSPORTE Y VIATICACION
Referencia | Descripción |  | Unidad | Cantidad | Vr. Unitario ($) | Vr. Total ($)
TV-1 | Camioneta |  | U | 1 | 5500000 | 6548
TV-12 | Concretera |  | U | 0 | 550704 | 0
TV-9 | Dumper de descarga Frontal 2T |  | U | 0 | 4438716.24 | 0
TV-4 | Volqueta |  | U | 0 | 14828184 | 0
TV-5 | Retroexcavadora |  | U | 0 | 46030656 | 0
Subtotal E | [5 empty] | 6548
SUBTOTAL COSTOS DIRECTOS (C.D) | [5 empty] | 68424
|  |  |  | ADMINISTRACIÓN | 15% | 10263.6
|  |  |  | IMPREVISTOS | 5% | 3421.2
|  |  |  | UTILIDAD | 5% | 3421.2
SUBTOTAL COSTOS DIRECTOS (C.D) + COSTOS INDIRECTOS (C.I) | [5 empty] | 85530
|  |  |  | IVA (OBRA) | 19% | 650.028
TOTAL APU | [5 empty] | 86180.028
Codigo APU | Nombre APU |  | Unidad APU | Rendimiento | Fecha | Valor APU
132_OC | CONCRETO CICLÓPEO 3000 PSI |  | M3 | 7 |  | 590671.4935
A. MATERIAL
Referencia | Descripción |  | Unidad | Cantidad | Vr. Unitario ($) | Vr. Total ($)
MA-191 | CONCRETO CICLOPEO DE 3000 PSI |  | M3 | 1 | 338000 | 338000
Subtotal A | [5 empty] | 338000
B. MANO DE OBRA
Referencia | Descripción | Cantidad | Fac. Sal | Jornal ($) | Prestaciones ($) | Vr. Total ($)
MO-1 | Ingeniero Residente de Obra | 0.25 | 4 | 271142.8571 | 162685.7143 | 15494
MO-2 | Tecnico Supervisor | 0 | 2.3 | 155907.1429 | 93544.2857 | 0
MO-8 | Maestro de obra civil | 0 | 2.5 | 169464.2857 | 101678.5714 | 0
MO-9 | Oficial de Obra Civil | 1 | 1.5 | 115964.2857 | 69578.5714 | 26507
MO-5 | Profesional en SST | 0.25 | 2.5 | 169464.2857 | 101678.5714 | 9684
MO-7 | Ayudante de Obra Civil | 2 | 1 | 77309.5238 | 46385.7143 | 35342
Subtotal B | [5 empty] | 87027
C. EQUIPOS Y HERRAMIENTAS
Referencia | Descripción |  | Unidad | Cantidad | Vr. Unitario ($) | Vr. Total ($)
EH-1 | Juego Llaves |  | U | 0 | 9167 | 0
EH-2 | Manila de servicio |  | U | 0 | 2333 | 0
EH-3 | Tula portaherramientas |  | U | 0 | 1250 | 0
EH-4 | Agarradoras |  | U | 0 | 125000 | 0
EH-5 | Templadoras |  | U | 0 | 250000 | 0
EH-6 | Herramienta Menor |  | U | 3 | 75758 | 1547
Subtotal C | [5 empty] | 1547
D. EPP Y DOTACION
Referencia | Descripción |  | Unidad | Cantidad | Vr. Unitario ($) | Vr. Total ($)
ED-1 | Camisa indigo sin partes metalicas |  | U | 3.5 | 8585.8586 | 205
ED-2 | Bota de seguridad dielectrica |  | Par | 3.5 | 7500 | 179
ED-3 | Casco dielectrico Tipo 1 Clase E con barbuquejo |  | U | 3.5 | 10101.0101 | 241
ED-4 | Correa plastica y antiflama |  | U | 3.5 | 3787.8788 | 91
ED-5 | Gafas protectoras filtro UV |  | U | 3.5 | 2777.7778 | 67
ED-6 | Bota de seguridad PVC dielectrica |  | Par | 3.5 | 2916.6667 | 70
ED-7 | Capuchon |  | U | 3.5 | 2525.2525 | 61
ED-8 | Guantes Protectores - ingeniero reforzados |  | Par | 3 | 2525.2525 | 52
ED-9 | Impermeable (pantalon camisa) |  | U | 3.5 | 3750 | 90
ED-10 | Jean Dielectrico |  | U | 3.5 | 7575.7576 | 181
ED-11 | Casco dielectrico Tipo 2 Clase E con barboquejo |  | U | 0 | 7500 | 0
ED-12 | Kit de rescate para trabajo en alturas |  | U | 0 | 37500 | 0
ED-13 | Equipo completo para trabajo en alturas con pretales (Arnes dielectrico, 1 mosqueton de seguridad, tie off dielectrico, eslinga de posicionamiento, juego de pretales) |  | U | 0 | 26041.6667 | 0
Subtotal D | [5 empty] | 1237
E. TRANSPORTE Y VIATICACION
Referencia | Descripción |  | Unidad | Cantidad | Vr. Unitario ($) | Vr. Total ($)
TV-1 | Camioneta |  | U | 1 | 5500000 | 37415
TV-12 | Concretera |  | U | 1 | 550704 | 3747
TV-9 | Dumper de descarga Frontal 2T |  | U | 0 | 4438716.24 | 0
TV-4 | Volqueta |  | U | 0 | 14828184 | 0
TV-5 | Retroexcavadora |  | U | 0 | 46030656 | 0
Subtotal E | [5 empty] | 41162
SUBTOTAL COSTOS DIRECTOS (C.D) | [5 empty] | 468973
|  |  |  | ADMINISTRACIÓN | 15% | 70345.95
|  |  |  | IMPREVISTOS | 5% | 23448.65
|  |  |  | UTILIDAD | 5% | 23448.65
SUBTOTAL COSTOS DIRECTOS (C.D) + COSTOS INDIRECTOS (C.I) | [5 empty] | 586216.25
|  |  |  | IVA (OBRA) | 19% | 4455.2435
TOTAL APU | [5 empty] | 590671.4935
Codigo APU | Nombre APU |  | Unidad APU | Rendimiento | Fecha | Valor APU
134_OC | COLUMNAS 25X25 CM (SOPORTE PARA PUERTA) |  | M | 45 |  | 206318.695
A. MATERIAL
Referencia | Descripción |  | Unidad | Cantidad | Vr. Unitario ($) | Vr. Total ($)
MA-217 | FORMALETA EN MADERA CON TABLA DE 1" |  | M2 | 0.33 | 24691.1162 | 8149
MA-14 | CONCRETO DE 3000 PSI |  | M3 | 0.0625 | 620227.2333 | 38765
MA-586 | ACERO Fy= 420 MPa |  | KG | 12.35 | 6962.8 | 85991
Subtotal A | [5 empty] | 132905
B. MANO DE OBRA
Referencia | Descripción | Cantidad | Fac. Sal | Jornal ($) | Prestaciones ($) | Vr. Total ($)
MO-1 | Ingeniero Residente de Obra | 0.25 | 4 | 271142.8571 | 162685.7143 | 2411
MO-2 | Tecnico Supervisor | 0 | 2.3 | 155907.1429 | 93544.2857 | 0
MO-8 | Maestro de obra civil | 0 | 2.5 | 169464.2857 | 101678.5714 | 0
MO-9 | Oficial de Obra Civil | 3 | 1.5 | 115964.2857 | 69578.5714 | 12370
MO-5 | Profesional en SST | 0.25 | 2.5 | 169464.2857 | 101678.5714 | 1507
MO-7 | Ayudante de Obra Civil | 5 | 1 | 77309.5238 | 46385.7143 | 13744
Subtotal B | [5 empty] | 30032
C. EQUIPOS Y HERRAMIENTAS
Referencia | Descripción |  | Unidad | Cantidad | Vr. Unitario ($) | Vr. Total ($)
EH-1 | Juego Llaves |  | U | 0 | 9167 | 0
EH-2 | Manila de servicio |  | U | 0 | 2333 | 0
EH-3 | Tula portaherramientas |  | U | 0 | 1250 | 0
EH-4 | Agarradoras |  | U | 0 | 125000 | 0
EH-5 | Templadoras |  | U | 0 | 250000 | 0
EH-6 | Herramienta Menor |  | U | 5 | 75758 | 401
Subtotal C | [5 empty] | 401
D. EPP Y DOTACION
Referencia | Descripción |  | Unidad | Cantidad | Vr. Unitario ($) | Vr. Total ($)
ED-1 | Camisa indigo sin partes metalicas |  | U | 8.5 | 8585.8586 | 78
ED-2 | Bota de seguridad dielectrica |  | Par | 8.5 | 7500 | 68
ED-3 | Casco dielectrico Tipo 1 Clase E con barbuquejo |  | U | 8.5 | 10101.0101 | 91
ED-4 | Correa plastica y antiflama |  | U | 8.5 | 3787.8788 | 35
ED-5 | Gafas protectoras filtro UV |  | U | 8.5 | 2777.7778 | 25
ED-6 | Bota de seguridad PVC dielectrica |  | Par | 8.5 | 2916.6667 | 27
ED-7 | Capuchon |  | U | 8.5 | 2525.2525 | 23
ED-8 | Guantes Protectores - ingeniero reforzados |  | Par | 8 | 2525.2525 | 22
ED-9 | Impermeable (pantalon camisa) |  | U | 8.5 | 3750 | 34
ED-10 | Jean Dielectrico |  | U | 8.5 | 7575.7576 | 69
ED-11 | Casco dielectrico Tipo 2 Clase E con barboquejo |  | U | 0 | 7500 | 0
ED-12 | Kit de rescate para trabajo en alturas |  | U | 0 | 37500 | 0
ED-13 | Equipo completo para trabajo en alturas con pretales (Arnes dielectrico, 1 mosqueton de seguridad, tie off dielectrico, eslinga de posicionamiento, juego de pretales) |  | U | 0 | 26041.6667 | 0
Subtotal D | [5 empty] | 472
E. TRANSPORTE Y VIATICACION
Referencia | Descripción |  | Unidad | Cantidad | Vr. Unitario ($) | Vr. Total ($)
TV-1 | Camioneta |  | U | 0 | 5500000 | 0
TV-12 | Concretera |  | U | 0 | 550704 | 0
TV-9 | Dumper de descarga Frontal 2T |  | U | 0 | 4438716.24 | 0
TV-4 | Volqueta |  | U | 0 | 14828184 | 0
TV-5 | Retroexcavadora |  | U | 0 | 46030656 | 0
Subtotal E | [5 empty] | 0
SUBTOTAL COSTOS DIRECTOS (C.D) | [5 empty] | 163810
|  |  |  | ADMINISTRACIÓN | 15% | 24571.5
|  |  |  | IMPREVISTOS | 5% | 8190.5
|  |  |  | UTILIDAD | 5% | 8190.5
SUBTOTAL COSTOS DIRECTOS (C.D) + COSTOS INDIRECTOS (C.I) | [5 empty] | 204762.5
|  |  |  | IVA (OBRA) | 19% | 1556.195
TOTAL APU | [5 empty] | 206318.695
Codigo APU | Nombre APU |  | Unidad APU | Rendimiento | Fecha | Valor APU
135_OC | PORTÓN 6.3 ML X 2,7 ALTO EN TUBO GALVANIZADO 4". REFUERZO EN DIAGONALES EN TUBO GALVANIZADO 4". MALLA ESLABONADA CALIBRE 10,5 HUECO 2", INCLUYE ACCESORIOS (BISAGRAS, PASADORES EN VARILLA, TAPON DE ALUMINIO) |  | UN | 0.4 |  | 7042169.299
A. MATERIAL
Referencia | Descripción |  | Unidad | Cantidad | Vr. Unitario ($) | Vr. Total ($)
MA-343 | PUERTA DE INTERIOR CONSTITUIDA POR MARCOS DE TUBO METÁLICO DE 40X20X1,5 MM Y 30X15X1,5 MM, Y BASTIDOR DE TUBO DE 40X40X1,5 MM CON PLETINA DE 40X4 MM PARA SUJECIÓN DE MALLA DE SIMPLE TORSIÓN. |  | UN | 8.5 | 249471.3 | 2120507
MA-344 | MALLA DE SIMPLE TORSIÓN, DE 8 MM DE PASO DE MALLA Y 1,1 MM DE DIÁMETRO, ACABADO GALVANIZADO |  | M2 | 10.206 | 4209.4 | 42962
MA-342 | TUBO METALICO IMC CONDUIT GALVANIZADO DE 4 PULGADAS |  | ML | 3.5 | 211553.3333 | 740437
| - |  | - |  | - | -
| - |  | - |  | - | -
| - |  | - |  | - | -
Subtotal A | [5 empty] | 2903906
B. MANO DE OBRA
Referencia | Descripción | Cantidad | Fac. Sal | Jornal ($) | Prestaciones ($) | Vr. Total ($)
MO-1 | Ingeniero Residente de Obra | 0.25 | 4 | 271142.8571 | 162685.7143 | 271143
MO-2 | Tecnico Supervisor | 0 | 2.3 | 155907.1429 | 93544.2857 | 0
MO-8 | Maestro de obra civil | 0 | 2.5 | 169464.2857 | 101678.5714 | 0
MO-9 | Oficial de Obra Civil | 2 | 1.5 | 115964.2857 | 69578.5714 | 927715
MO-5 | Profesional en SST | 0.25 | 2.5 | 169464.2857 | 101678.5714 | 169465
MO-7 | Ayudante de Obra Civil | 2 | 1 | 77309.5238 | 46385.7143 | 618477
Subtotal B | [5 empty] | 1986800
C. EQUIPOS Y HERRAMIENTAS
Referencia | Descripción |  | Unidad | Cantidad | Vr. Unitario ($) | Vr. Total ($)
EH-1 | Juego Llaves |  | U | 0 | 9167 | 0
EH-2 | Manila de servicio |  | U | 0 | 2333 | 0
EH-3 | Tula portaherramientas |  | U | 0 | 1250 | 0
EH-4 | Agarradoras |  | U | 0 | 125000 | 0
EH-5 | Templadoras |  | U | 0 | 250000 | 0
EH-6 | Herramienta Menor |  | U | 2 | 75758 | 18038
Subtotal C | [5 empty] | 18038
D. EPP Y DOTACION
Referencia | Descripción |  | Unidad | Cantidad | Vr. Unitario ($) | Vr. Total ($)
ED-1 | Camisa indigo sin partes metalicas |  | U | 4.5 | 8585.8586 | 4600
ED-2 | Bota de seguridad dielectrica |  | Par | 4.5 | 7500 | 4018
ED-3 | Casco dielectrico Tipo 1 Clase E con barbuquejo |  | U | 4.5 | 10101.0101 | 5412
ED-4 | Correa plastica y antiflama |  | U | 4.5 | 3787.8788 | 2030
ED-5 | Gafas protectoras filtro UV |  | U | 4.5 | 2777.7778 | 1489
ED-6 | Bota de seguridad PVC dielectrica |  | Par | 4.5 | 2916.6667 | 1563
ED-7 | Capuchon |  | U | 4.5 | 2525.2525 | 1353
ED-8 | Guantes Protectores - ingeniero reforzados |  | Par | 4 | 2525.2525 | 1203
ED-9 | Impermeable (pantalon camisa) |  | U | 4.5 | 3750 | 2009
ED-10 | Jean Dielectrico |  | U | 4.5 | 7575.7576 | 4059
ED-11 | Casco dielectrico Tipo 2 Clase E con barboquejo |  | U | 0 | 7500 | 0
ED-12 | Kit de rescate para trabajo en alturas |  | U | 0 | 37500 | 0
Subtotal D | [5 empty] | 27736
E. TRANSPORTE Y VIATICACION
Referencia | Descripción |  | Unidad | Cantidad | Vr. Unitario ($) | Vr. Total ($)
TV-1 | Camioneta |  | U | 1 | 5500000 | 654762
TV-12 | Concretera |  | U | 0 | 550704 | 0
TV-9 | Dumper de descarga Frontal 2T |  | U | 0 | 4438716.24 | 0
TV-4 | Volqueta |  | U | 0 | 14828184 | 0
TV-5 | Retroexcavadora |  | U | 0 | 46030656 | 0
Subtotal E | [5 empty] | 654762
SUBTOTAL COSTOS DIRECTOS (C.D) | [5 empty] | 5591242
|  |  |  | ADMINISTRACIÓN | 15% | 838686.3
|  |  |  | IMPREVISTOS | 5% | 279562.1
|  |  |  | UTILIDAD | 5% | 279562.1
SUBTOTAL COSTOS DIRECTOS (C.D) + COSTOS INDIRECTOS (C.I) | [5 empty] | 6989052.5
|  |  |  | IVA (OBRA) | 19% | 53116.799
TOTAL APU | [5 empty] | 7042169.299
Codigo APU | Nombre APU |  | Unidad APU | Rendimiento | Fecha | Valor APU
136_OC | #REF! |  | M | 100 |  | 36699.311
A. MATERIAL
Referencia | Descripción |  | Unidad | Cantidad | Vr. Unitario ($) | Vr. Total ($)
MA-345 | CONCERTINA 45CM DIAMETRO MÁX |  | ML | 1 | 20296.25 | 20297
| - |  | - |  | - | -
| - |  | - |  | - | -
Subtotal A | [5 empty] | 20297
B. MANO DE OBRA
Referencia | Descripción | Cantidad | Fac. Sal | Jornal ($) | Prestaciones ($) | Vr. Total ($)
MO-1 | Ingeniero Residente de Obra | 0.25 | 4 | 271142.8571 | 162685.7143 | 1085
MO-2 | Tecnico Supervisor | 0 | 2.3 | 155907.1429 | 93544.2857 | 0
MO-8 | Maestro de obra civil | 0 | 2.5 | 169464.2857 | 101678.5714 | 0
MO-9 | Oficial de Obra Civil | 1 | 1.5 | 115964.2857 | 69578.5714 | 1856
MO-5 | Profesional en SST | 0.25 | 2.5 | 169464.2857 | 101678.5714 | 678
MO-7 | Ayudante de Obra Civil | 2 | 1 | 77309.5238 | 46385.7143 | 2474
Subtotal B | [5 empty] | 6093
C. EQUIPOS Y HERRAMIENTAS
Referencia | Descripción |  | Unidad | Cantidad | Vr. Unitario ($) | Vr. Total ($)
EH-1 | Juego Llaves |  | U | 0 | 9167 | 0
EH-2 | Manila de servicio |  | U | 0 | 2333 | 0
EH-3 | Tula portaherramientas |  | U | 0 | 1250 | 0
EH-4 | Agarradoras |  | U | 0 | 125000 | 0
EH-5 | Templadoras |  | U | 0 | 250000 | 0
EH-6 | Herramienta Menor |  | U | 1 | 75758 | 37
Subtotal C | [5 empty] | 37
D. EPP Y DOTACION
Referencia | Descripción |  | Unidad | Cantidad | Vr. Unitario ($) | Vr. Total ($)
ED-1 | Camisa indigo sin partes metalicas |  | U | 3.5 | 8585.8586 | 15
ED-2 | Bota de seguridad dielectrica |  | Par | 3.5 | 7500 | 13
ED-3 | Casco dielectrico Tipo 1 Clase E con barbuquejo |  | U | 3.5 | 10101.0101 | 17
ED-4 | Correa plastica y antiflama |  | U | 3.5 | 3787.8788 | 7
ED-5 | Gafas protectoras filtro UV |  | U | 3.5 | 2777.7778 | 5
ED-6 | Bota de seguridad PVC dielectrica |  | Par | 3.5 | 2916.6667 | 5
ED-7 | Capuchon |  | U | 3.5 | 2525.2525 | 5
ED-8 | Guantes Protectores - ingeniero reforzados |  | Par | 3 | 2525.2525 | 4
ED-9 | Impermeable (pantalon camisa) |  | U | 3.5 | 3750 | 7
ED-10 | Jean Dielectrico |  | U | 3.5 | 7575.7576 | 13
ED-11 | Casco dielectrico Tipo 2 Clase E con barboquejo |  | U | 0 | 7500 | 0
ED-12 | Kit de rescate para trabajo en alturas |  | U | 0 | 37500 | 0
ED-13 | Equipo completo para trabajo en alturas con pretales (Arnes dielectrico, 1 mosqueton de seguridad, tie off dielectrico, eslinga de posicionamiento, juego de pretales) |  | U | 0 | 26041.6667 | 0
Subtotal D | [5 empty] | 91
E. TRANSPORTE Y VIATICACION
Referencia | Descripción |  | Unidad | Cantidad | Vr. Unitario ($) | Vr. Total ($)
TV-1 | Camioneta |  | U | 1 | 5500000 | 2620
TV-12 | Concretera |  | U | 0 | 550704 | 0
TV-9 | Dumper de descarga Frontal 2T |  | U | 0 | 4438716.24 | 0
TV-4 | Volqueta |  | U | 0 | 14828184 | 0
TV-5 | Retroexcavadora |  | U | 0 | 46030656 | 0
Subtotal E | [5 empty] | 2620
SUBTOTAL COSTOS DIRECTOS (C.D) | [5 empty] | 29138
|  |  |  | ADMINISTRACIÓN | 15% | 4370.7
|  |  |  | IMPREVISTOS | 5% | 1456.9
|  |  |  | UTILIDAD | 5% | 1456.9
SUBTOTAL COSTOS DIRECTOS (C.D) + COSTOS INDIRECTOS (C.I) | [5 empty] | 36422.5
|  |  |  | IVA (OBRA) | 19% | 276.811
TOTAL APU | [5 empty] | 36699.311
Codigo APU | Nombre APU |  | Unidad APU | Rendimiento | Fecha | Valor APU
137_OC | LEVANTE DE MURO EN BLOQUE VIBRADO DE 0.15 X 0.20 X 0.40 MTS, MORTERO DE PEGA 1:4 |  | M | 15 |  | 168042.49
A. MATERIAL
Referencia | Descripción |  | Unidad | Cantidad | Vr. Unitario ($) | Vr. Total ($)
MA-592 | BLOQUE CEMENTO 15x20x40 cm |  | UN | 12 | 5200 | 62400
MA-593 | BLOQUE CEMENTO ½ 15x20x20 cm |  | UN | 2.5 | 3793.4 | 9484
MA-594 | MORTERO 1:3 |  | M3 | 0.0165 | 611297.7 | 10087
| - |  | - |  | - | -
| - |  | - |  | - | -
| - |  | - |  | - | -
| - |  | - |  | - | -
Subtotal A | [5 empty] | 81971
B. MANO DE OBRA
Referencia | Descripción | Cantidad | Fac. Sal | Jornal ($) | Prestaciones ($) | Vr. Total ($)
MO-1 | Ingeniero Residente de Obra | 0.25 | 4 | 271142.8571 | 162685.7143 | 7231
MO-2 | Tecnico Supervisor | 0 | 2.3 | 155907.1429 | 93544.2857 | 0
MO-8 | Maestro de obra civil | 0 | 2.5 | 169464.2857 | 101678.5714 | 0
MO-9 | Oficial de Obra Civil | 1 | 1.5 | 115964.2857 | 69578.5714 | 12370
MO-5 | Profesional en SST | 0.25 | 2.5 | 169464.2857 | 101678.5714 | 4520
MO-7 | Ayudante de Obra Civil | 1 | 1 | 77309.5238 | 46385.7143 | 8247
Subtotal B | [5 empty] | 32368
C. EQUIPOS Y HERRAMIENTAS
Referencia | Descripción |  | Unidad | Cantidad | Vr. Unitario ($) | Vr. Total ($)
EH-1 | Juego Llaves |  | U | 0 | 9167 | 0
EH-2 | Manila de servicio |  | U | 0 | 2333 | 0
EH-3 | Tula portaherramientas |  | U | 0 | 1250 | 0
EH-4 | Agarradoras |  | U | 0 | 125000 | 0
EH-5 | Templadoras |  | U | 0 | 250000 | 0
EH-6 | Herramienta Menor |  | U | 5 | 75758 | 1203
Subtotal C | [5 empty] | 1203
D. EPP Y DOTACION
Referencia | Descripción |  | Unidad | Cantidad | Vr. Unitario ($) | Vr. Total ($)
ED-1 | Camisa indigo sin partes metalicas |  | U | 2.5 | 8585.8586 | 69
ED-2 | Bota de seguridad dielectrica |  | Par | 2.5 | 7500 | 60
ED-3 | Casco dielectrico Tipo 1 Clase E con barbuquejo |  | U | 2.5 | 10101.0101 | 81
ED-4 | Correa plastica y antiflama |  | U | 2.5 | 3787.8788 | 31
ED-5 | Gafas protectoras filtro UV |  | U | 2.5 | 2777.7778 | 23
ED-6 | Bota de seguridad PVC dielectrica |  | Par | 2.5 | 2916.6667 | 24
ED-7 | Capuchon |  | U | 2.5 | 2525.2525 | 21
ED-8 | Guantes Protectores - ingeniero reforzados |  | Par | 2 | 2525.2525 | 17
ED-9 | Impermeable (pantalon camisa) |  | U | 2.5 | 3750 | 30
ED-10 | Jean Dielectrico |  | U | 2.5 | 7575.7576 | 61
ED-11 | Casco dielectrico Tipo 2 Clase E con barboquejo |  | U | 0 | 7500 | 0
ED-12 | Kit de rescate para trabajo en alturas |  | U | 0 | 37500 | 0
ED-13 | Equipo completo para trabajo en alturas con pretales (Arnes dielectrico, 1 mosqueton de seguridad, tie off dielectrico, eslinga de posicionamiento, juego de pretales) |  | U | 0 | 26041.6667 | 0
Subtotal D | [5 empty] | 417
E. TRANSPORTE Y VIATICACION
Referencia | Descripción |  | Unidad | Cantidad | Vr. Unitario ($) | Vr. Total ($)
TV-1 | Camioneta |  | U | 1 | 5500000 | 17461
TV-12 | Concretera |  | U | 0 | 550704 | 0
TV-9 | Dumper de descarga Frontal 2T |  | U | 0 | 4438716.24 | 0
TV-4 | Volqueta |  | U | 0 | 14828184 | 0
TV-5 | Retroexcavadora |  | U | 0 | 46030656 | 0
Subtotal E | [5 empty] | 17461
SUBTOTAL COSTOS DIRECTOS (C.D) | [5 empty] | 133420
|  |  |  | ADMINISTRACIÓN | 15% | 20013
|  |  |  | IMPREVISTOS | 5% | 6671
|  |  |  | UTILIDAD | 5% | 6671
SUBTOTAL COSTOS DIRECTOS (C.D) + COSTOS INDIRECTOS (C.I) | [5 empty] | 166775
|  |  |  | IVA (OBRA) | 19% | 1267.49
TOTAL APU | [5 empty] | 168042.49
Codigo APU | Nombre APU |  | Unidad APU | Rendimiento | Fecha | Valor APU
138_OC | CANAL PREFABRICADO RECTANGULAR PARA DRENAJE EN CONCRETO (60 ANCHO X40 ALTURA X100 LARGO CM ) CON TAPA RANURADA |  | ML | 20 |  | 395292.8155
A. MATERIAL
Referencia | Descripción |  | Unidad | Cantidad | Vr. Unitario ($) | Vr. Total ($)
MA-658 | CANAL PREFABRICADO RECTANGULAR PARA DRENAJE EN CONCRETO (60 ANCHO X40 ALTURA X100 LARGO CM ) CON TAPA RANURADA |  | UN | 1 | 271570 | 271570
MA-17 | EXCAVACIÓN EN MATERIAL COMÚN BAJO AGUA DE 0 - 2 M MANUAL |  | M3 | 0.24 | 45663.8 | 10960
| - |  | - |  | - | -
Subtotal A | [5 empty] | 282530
B. MANO DE OBRA
Referencia | Descripción | Cantidad | Fac. Sal | Jornal ($) | Prestaciones ($) | Vr. Total ($)
MO-1 | Ingeniero Residente de Obra | 0.25 | 4 | 271142.8571 | 162685.7143 | 5423
MO-2 | Tecnico Supervisor | 0 | 2.3 | 155907.1429 | 93544.2857 | 0
MO-8 | Maestro de obra civil | 0 | 2.5 | 169464.2857 | 101678.5714 | 0
MO-9 | Oficial de Obra Civil | 1 | 1.5 | 115964.2857 | 69578.5714 | 9278
MO-5 | Profesional en SST | 0.25 | 2.5 | 169464.2857 | 101678.5714 | 3390
MO-7 | Ayudante de Obra Civil | 1 | 1 | 77309.5238 | 46385.7143 | 6185
Subtotal B | [5 empty] | 24276
C. EQUIPOS Y HERRAMIENTAS
Referencia | Descripción |  | Unidad | Cantidad | Vr. Unitario ($) | Vr. Total ($)
EH-1 | Juego Llaves |  | U | 0 | 9167 | 0
EH-2 | Manila de servicio |  | U | 0 | 2333 | 0
EH-3 | Tula portaherramientas |  | U | 0 | 1250 | 0
EH-4 | Agarradoras |  | U | 0 | 125000 | 0
EH-5 | Templadoras |  | U | 0 | 250000 | 0
EH-6 | Herramienta Menor |  | U | 1 | 75758 | 181
Subtotal C | [5 empty] | 181
D. EPP Y DOTACION
Referencia | Descripción |  | Unidad | Cantidad | Vr. Unitario ($) | Vr. Total ($)
ED-1 | Camisa indigo sin partes metalicas |  | U | 2.5 | 8585.8586 | 52
ED-2 | Bota de seguridad dielectrica |  | Par | 2.5 | 7500 | 45
ED-3 | Casco dielectrico Tipo 1 Clase E con barbuquejo |  | U | 2.5 | 10101.0101 | 61
ED-4 | Correa plastica y antiflama |  | U | 2.5 | 3787.8788 | 23
ED-5 | Gafas protectoras filtro UV |  | U | 2.5 | 2777.7778 | 17
ED-6 | Bota de seguridad PVC dielectrica |  | Par | 2.5 | 2916.6667 | 18
ED-7 | Capuchon |  | U | 2.5 | 2525.2525 | 16
ED-8 | Guantes Protectores - ingeniero reforzados |  | Par | 2 | 2525.2525 | 13
ED-9 | Impermeable (pantalon camisa) |  | U | 2.5 | 3750 | 23
ED-10 | Jean Dielectrico |  | U | 2.5 | 7575.7576 | 46
ED-11 | Casco dielectrico Tipo 2 Clase E con barboquejo |  | U | 0 | 7500 | 0
ED-12 | Kit de rescate para trabajo en alturas |  | U | 0 | 37500 | 0
ED-13 | Equipo completo para trabajo en alturas con pretales (Arnes dielectrico, 1 mosqueton de seguridad, tie off dielectrico, eslinga de posicionamiento, juego de pretales) |  | U | 0 | 26041.6667 | 0
Subtotal D | [5 empty] | 314
E. TRANSPORTE Y VIATICACION
Referencia | Descripción |  | Unidad | Cantidad | Vr. Unitario ($) | Vr. Total ($)
TV-1 | Camioneta |  | U | 0.5 | 5500000 | 6548
TV-12 | Concretera |  | U | 0 | 550704 | 0
TV-9 | Dumper de descarga Frontal 2T |  | U | 0 | 4438716.24 | 0
TV-4 | Volqueta |  | U | 0 | 14828184 | 0
TV-5 | Retroexcavadora |  | U | 0 | 46030656 | 0
Subtotal E | [5 empty] | 6548
SUBTOTAL COSTOS DIRECTOS (C.D) | [5 empty] | 313849
|  |  |  | ADMINISTRACIÓN | 15% | 47077.35
|  |  |  | IMPREVISTOS | 5% | 15692.45
|  |  |  | UTILIDAD | 5% | 15692.45
SUBTOTAL COSTOS DIRECTOS (C.D) + COSTOS INDIRECTOS (C.I) | [5 empty] | 392311.25
|  |  |  | IVA (OBRA) | 19% | 2981.5655
TOTAL APU | [5 empty] | 395292.8155
Codigo APU | Nombre APU |  | Unidad APU | Rendimiento | Fecha | Valor APU
140_OC | CUNETA PREFABRICADA EN CONCRETO (27 ANCHO X40 ALTURA X100 LARGO CM ) |  | UN | 20 |  | 232847.5435
A. MATERIAL
Referencia | Descripción |  | Unidad | Cantidad | Vr. Unitario ($) | Vr. Total ($)
MA-357 | CUNETA PREFABRICADA (46x100 CM) |  | UN | 1 | 153553.4 | 153554
| - |  | - |  | - | -
| - |  | - |  | - | -
| - |  | - |  | - | -
| - |  | - |  | - | -
| - |  | - |  | - | -
Subtotal A | [5 empty] | 153554
B. MANO DE OBRA
Referencia | Descripción | Cantidad | Fac. Sal | Jornal ($) | Prestaciones ($) | Vr. Total ($)
MO-1 | Ingeniero Residente de Obra | 0.25 | 4 | 271142.8571 | 162685.7143 | 5423
MO-2 | Tecnico Supervisor | 0 | 2.3 | 155907.1429 | 93544.2857 | 0
MO-8 | Maestro de obra civil | 0 | 2.5 | 169464.2857 | 101678.5714 | 0
MO-9 | Oficial de Obra Civil | 1 | 1.5 | 115964.2857 | 69578.5714 | 9278
MO-5 | Profesional en SST | 0.25 | 2.5 | 169464.2857 | 101678.5714 | 3390
MO-7 | Ayudante de Obra Civil | 1 | 1 | 77309.5238 | 46385.7143 | 6185
Subtotal B | [5 empty] | 24276
C. EQUIPOS Y HERRAMIENTAS
Referencia | Descripción |  | Unidad | Cantidad | Vr. Unitario ($) | Vr. Total ($)
EH-1 | Juego Llaves |  | U | 0 | 9167 | 0
EH-2 | Manila de servicio |  | U | 0 | 2333 | 0
EH-3 | Tula portaherramientas |  | U | 0 | 1250 | 0
EH-4 | Agarradoras |  | U | 0 | 125000 | 0
EH-5 | Templadoras |  | U | 0 | 250000 | 0
EH-6 | Herramienta Menor |  | U | 1 | 75758 | 181
Subtotal C | [5 empty] | 181
D. EPP Y DOTACION
Referencia | Descripción |  | Unidad | Cantidad | Vr. Unitario ($) | Vr. Total ($)
ED-1 | Camisa indigo sin partes metalicas |  | U | 2.5 | 8585.8586 | 52
ED-2 | Bota de seguridad dielectrica |  | Par | 2.5 | 7500 | 45
ED-3 | Casco dielectrico Tipo 1 Clase E con barbuquejo |  | U | 2.5 | 10101.0101 | 61
ED-4 | Correa plastica y antiflama |  | U | 2.5 | 3787.8788 | 23
ED-5 | Gafas protectoras filtro UV |  | U | 2.5 | 2777.7778 | 17
ED-6 | Bota de seguridad PVC dielectrica |  | Par | 2.5 | 2916.6667 | 18
ED-7 | Capuchon |  | U | 2.5 | 2525.2525 | 16
ED-8 | Guantes Protectores - ingeniero reforzados |  | Par | 2 | 2525.2525 | 13
ED-9 | Impermeable (pantalon camisa) |  | U | 2.5 | 3750 | 23
ED-10 | Jean Dielectrico |  | U | 2.5 | 7575.7576 | 46
ED-11 | Casco dielectrico Tipo 2 Clase E con barboquejo |  | U | 0 | 7500 | 0
ED-12 | Kit de rescate para trabajo en alturas |  | U | 0 | 37500 | 0
ED-13 | Equipo completo para trabajo en alturas con pretales (Arnes dielectrico, 1 mosqueton de seguridad, tie off dielectrico, eslinga de posicionamiento, juego de pretales) |  | U | 0 | 26041.6667 | 0
Subtotal D | [5 empty] | 314
E. TRANSPORTE Y VIATICACION
Referencia | Descripción |  | Unidad | Cantidad | Vr. Unitario ($) | Vr. Total ($)
TV-1 | Camioneta |  | U | 0.5 | 5500000 | 6548
TV-12 | Concretera |  | U | 0 | 550704 | 0
TV-9 | Dumper de descarga Frontal 2T |  | U | 0 | 4438716.24 | 0
TV-4 | Volqueta |  | U | 0 | 14828184 | 0
TV-5 | Retroexcavadora |  | U | 0 | 46030656 | 0
Subtotal E | [5 empty] | 6548
SUBTOTAL COSTOS DIRECTOS (C.D) | [5 empty] | 184873
|  |  |  | ADMINISTRACIÓN | 15% | 27730.95
|  |  |  | IMPREVISTOS | 5% | 9243.65
|  |  |  | UTILIDAD | 5% | 9243.65
SUBTOTAL COSTOS DIRECTOS (C.D) + COSTOS INDIRECTOS (C.I) | [5 empty] | 231091.25
|  |  |  | IVA (OBRA) | 19% | 1756.2935
TOTAL APU | [5 empty] | 232847.5435
Codigo APU | Nombre APU |  | Unidad APU | Rendimiento | Fecha | Valor APU
141_OC | BORDILLO PREFABRICADO (15 ANCHO X 45 ALTURA X80 LONGITUD CM ) |  | U | 20 |  | 289695.076
A. MATERIAL
Referencia | Descripción |  | Unidad | Cantidad | Vr. Unitario ($) | Vr. Total ($)
MA-359 | CONCRETO SIMPLE F'C=210 KG/CM² (21 MPA), CLASE DE EXPOSICIÓN F0 S0 P0 C0, TAMAÑO MÁXIMO DEL AGREGADO 19 MM, MANEJABILIDAD PLÁSTICA, FABRICADO EN PLANTA, SEGÚN NSR-10 Y ACI 318 |  | M3 | 0.082 | 404281.8 | 33152
MA-281 | AGUA |  | M3 | 0.006 | 94.9 | 1
MA-360 | ARENA DE CANTERA, PARA MORTERO PREPARADO EN OBRA |  | T | 0.07 | 58500 | 4095
MA-322 | CEMENTO GRIS EN SACOS |  | KG | 1 | 630.084 | 631
MA-358 | BORDILLO EN CONCRETO (15x45x80 CM) |  | UN | 2 | 80405 | 160810
Subtotal A | [5 empty] | 198689
B. MANO DE OBRA
Referencia | Descripción | Cantidad | Fac. Sal | Jornal ($) | Prestaciones ($) | Vr. Total ($)
MO-1 | Ingeniero Residente de Obra | 0.25 | 4 | 271142.8571 | 162685.7143 | 5423
MO-2 | Tecnico Supervisor | 0 | 2.3 | 155907.1429 | 93544.2857 | 0
MO-8 | Maestro de obra civil | 0 | 2.5 | 169464.2857 | 101678.5714 | 0
MO-9 | Oficial de Obra Civil | 1 | 1.5 | 115964.2857 | 69578.5714 | 9278
MO-5 | Profesional en SST | 0.25 | 2.5 | 169464.2857 | 101678.5714 | 3390
MO-7 | Ayudante de Obra Civil | 1 | 1 | 77309.5238 | 46385.7143 | 6185
Subtotal B | [5 empty] | 24276
C. EQUIPOS Y HERRAMIENTAS
Referencia | Descripción |  | Unidad | Cantidad | Vr. Unitario ($) | Vr. Total ($)
EH-1 | Juego Llaves |  | U | 0 | 9167 | 0
EH-2 | Manila de servicio |  | U | 0 | 2333 | 0
EH-3 | Tula portaherramientas |  | U | 0 | 1250 | 0
EH-4 | Agarradoras |  | U | 0 | 125000 | 0
EH-5 | Templadoras |  | U | 0 | 250000 | 0
EH-6 | Herramienta Menor |  | U | 1 | 75758 | 181
Subtotal C | [5 empty] | 181
D. EPP Y DOTACION
Referencia | Descripción |  | Unidad | Cantidad | Vr. Unitario ($) | Vr. Total ($)
ED-1 | Camisa indigo sin partes metalicas |  | U | 2.5 | 8585.8586 | 52
ED-2 | Bota de seguridad dielectrica |  | Par | 2.5 | 7500 | 45
ED-3 | Casco dielectrico Tipo 1 Clase E con barbuquejo |  | U | 2.5 | 10101.0101 | 61
ED-4 | Correa plastica y antiflama |  | U | 2.5 | 3787.8788 | 23
ED-5 | Gafas protectoras filtro UV |  | U | 2.5 | 2777.7778 | 17
ED-6 | Bota de seguridad PVC dielectrica |  | Par | 2.5 | 2916.6667 | 18
ED-7 | Capuchon |  | U | 2.5 | 2525.2525 | 16
ED-8 | Guantes Protectores - ingeniero reforzados |  | Par | 2 | 2525.2525 | 13
ED-9 | Impermeable (pantalon camisa) |  | U | 2.5 | 3750 | 23
ED-10 | Jean Dielectrico |  | U | 2.5 | 7575.7576 | 46
ED-11 | Casco dielectrico Tipo 2 Clase E con barboquejo |  | U | 0 | 7500 | 0
ED-12 | Kit de rescate para trabajo en alturas |  | U | 0 | 37500 | 0
ED-13 | Equipo completo para trabajo en alturas con pretales (Arnes dielectrico, 1 mosqueton de seguridad, tie off dielectrico, eslinga de posicionamiento, juego de pretales) |  | U | 0 | 26041.6667 | 0
Subtotal D | [5 empty] | 314
E. TRANSPORTE Y VIATICACION
Referencia | Descripción |  | Unidad | Cantidad | Vr. Unitario ($) | Vr. Total ($)
TV-1 | Camioneta |  | U | 0.5 | 5500000 | 6548
TV-28 | Cilindro compactador vibrador dynapac |  | U | 0 | 23814282.24 | 0
TV-29 | Carrotanque agua |  | U | 0 | 12777710.4 | 0
TV-30 | Compactador asfalto |  | U | 0 | 19745072.928 | 0
TV-31 | Terminador de asfalto |  | U | 0 | 25915583.736 | 0
Subtotal E | [5 empty] | 6548
SUBTOTAL COSTOS DIRECTOS (C.D) | [5 empty] | 230008
|  |  |  | ADMINISTRACIÓN | 15% | 34501.2
|  |  |  | IMPREVISTOS | 5% | 11500.4
|  |  |  | UTILIDAD | 5% | 11500.4
SUBTOTAL COSTOS DIRECTOS (C.D) + COSTOS INDIRECTOS (C.I) | [5 empty] | 287510
|  |  |  | IVA (OBRA) | 19% | 2185.076
TOTAL APU | [5 empty] | 289695.076
Codigo APU | Nombre APU |  | Unidad APU | Rendimiento | Fecha | Valor APU
142_OC | CAPA DE RODADURA (MEZCLA ASFÁLTICA DENSA MD25) |  | M3 | 55 |  | 1014122.9505
A. MATERIAL
Referencia | Descripción |  | Unidad | Cantidad | Vr. Unitario ($) | Vr. Total ($)
MA-657 | MEZCLA ASFÁLTICA MDC (INCLUYE TRANSPORTE) |  | M3 | 1 | 751885.68 | 751886
| - |  | - |  | - | -
| - |  | - |  | - | -
Subtotal A | [5 empty] | 751886
B. MANO DE OBRA
Referencia | Descripción | Cantidad | Fac. Sal | Jornal ($) | Prestaciones ($) | Vr. Total ($)
MO-1 | Ingeniero Residente de Obra | 0.25 | 4 | 271142.8571 | 162685.7143 | 1972
MO-2 | Tecnico Supervisor | 0 | 2.3 | 155907.1429 | 93544.2857 | 0
MO-8 | Maestro de obra civil | 0 | 2.5 | 169464.2857 | 101678.5714 | 0
MO-9 | Oficial de Obra Civil | 1 | 1.5 | 115964.2857 | 69578.5714 | 3374
MO-5 | Profesional en SST | 0.25 | 2.5 | 169464.2857 | 101678.5714 | 1233
MO-7 | Ayudante de Obra Civil | 10 | 1 | 77309.5238 | 46385.7143 | 22491
Subtotal B | [5 empty] | 29070
C. EQUIPOS Y HERRAMIENTAS
Referencia | Descripción |  | Unidad | Cantidad | Vr. Unitario ($) | Vr. Total ($)
EH-1 | Juego Llaves |  | U | 0 | 9167 | 0
EH-2 | Manila de servicio |  | U | 0 | 2333 | 0
EH-3 | Tula portaherramientas |  | U | 0 | 1250 | 0
EH-4 | Agarradoras |  | U | 0 | 125000 | 0
EH-5 | Templadoras |  | U | 0 | 250000 | 0
EH-6 | Herramienta Menor |  | U | 3 | 75758 | 197
Subtotal C | [5 empty] | 197
D. EPP Y DOTACION
Referencia | Descripción |  | Unidad | Cantidad | Vr. Unitario ($) | Vr. Total ($)
ED-1 | Camisa indigo sin partes metalicas |  | U | 11.5 | 8585.8586 | 86
ED-2 | Bota de seguridad dielectrica |  | Par | 11.5 | 7500 | 75
ED-3 | Casco dielectrico Tipo 1 Clase E con barbuquejo |  | U | 11.5 | 10101.0101 | 101
ED-4 | Correa plastica y antiflama |  | U | 11.5 | 3787.8788 | 38
ED-5 | Gafas protectoras filtro UV |  | U | 11.5 | 2777.7778 | 28
ED-6 | Bota de seguridad PVC dielectrica |  | Par | 11.5 | 2916.6667 | 30
ED-7 | Capuchon |  | U | 11.5 | 2525.2525 | 26
ED-8 | Guantes Protectores - ingeniero reforzados |  | Par | 11 | 2525.2525 | 25
ED-9 | Impermeable (pantalon camisa) |  | U | 11.5 | 3750 | 38
ED-10 | Jean Dielectrico |  | U | 11.5 | 7575.7576 | 76
ED-11 | Casco dielectrico Tipo 2 Clase E con barboquejo |  | U | 0 | 7500 | 0
ED-12 | Kit de rescate para trabajo en alturas |  | U | 0 | 37500 | 0
ED-13 | Equipo completo para trabajo en alturas con pretales (Arnes dielectrico, 1 mosqueton de seguridad, tie off dielectrico, eslinga de posicionamiento, juego de pretales) |  | U | 0 | 26041.6667 | 0
Subtotal D | [5 empty] | 523
E. TRANSPORTE Y VIATICACION
Referencia | Descripción |  | Unidad | Cantidad | Vr. Unitario ($) | Vr. Total ($)
TV-1 | Camioneta |  | U | 0 | 5500000 | 0
TV-28 | Cilindro compactador vibrador dynapac |  | U | 0.33 | 23814282.24 | 6805
TV-29 | Carrotanque agua |  | U | 0.33 | 12777710.4 | 3651
TV-30 | Compactador asfalto |  | U | 0.33 | 19745072.928 | 5642
TV-31 | Terminador de asfalto |  | U | 0.33 | 25915583.736 | 7405
Subtotal E | [5 empty] | 23503
SUBTOTAL COSTOS DIRECTOS (C.D) | [5 empty] | 805179
|  |  |  | ADMINISTRACIÓN | 15% | 120776.85
|  |  |  | IMPREVISTOS | 5% | 40258.95
|  |  |  | UTILIDAD | 5% | 40258.95
SUBTOTAL COSTOS DIRECTOS (C.D) + COSTOS INDIRECTOS (C.I) | [5 empty] | 1006473.75
|  |  |  | IVA (OBRA) | 19% | 7649.2005
TOTAL APU | [5 empty] | 1014122.9505
Codigo APU | Nombre APU |  | Unidad APU | Rendimiento | Fecha | Valor APU
143_OC | CAPA DE BASE GRANULAR CLASE A |  | M3 | 80 |  | 206751.963
A. MATERIAL
Referencia | Descripción |  | Unidad | Cantidad | Vr. Unitario ($) | Vr. Total ($)
MA-522 | MATERIAL DE SUB- BASE CLASE A (NT3) GRADACIÓN SBG-38 |  | M3 | 1.3 | 105645.5458 | 137340
MA-281 | AGUA |  | M3 | 0.022 | 94.9 | 3
| - |  | - |  | - | -
| - |  | - |  | - | -
| - |  | - |  | - | -
Subtotal A | [5 empty] | 137343
B. MANO DE OBRA
Referencia | Descripción | Cantidad | Fac. Sal | Jornal ($) | Prestaciones ($) | Vr. Total ($)
MO-1 | Ingeniero Residente de Obra | 0 | 4 | 271142.8571 | 162685.7143 | 0
MO-2 | Tecnico Supervisor | 0 | 2.3 | 155907.1429 | 93544.2857 | 0
MO-8 | Maestro de obra civil | 0 | 2.5 | 169464.2857 | 101678.5714 | 0
MO-9 | Oficial de Obra Civil | 0 | 1.5 | 115964.2857 | 69578.5714 | 0
MO-5 | Profesional en SST | 0.25 | 2.5 | 169464.2857 | 101678.5714 | 848
MO-7 | Ayudante de Obra Civil | 2 | 1 | 77309.5238 | 46385.7143 | 3093
Subtotal B | [5 empty] | 3941
C. EQUIPOS Y HERRAMIENTAS
Referencia | Descripción |  | Unidad | Cantidad | Vr. Unitario ($) | Vr. Total ($)
EH-1 | Juego Llaves |  | U | 0 | 9167 | 0
EH-2 | Manila de servicio |  | U | 0 | 2333 | 0
EH-3 | Tula portaherramientas |  | U | 0 | 1250 | 0
EH-4 | Agarradoras |  | U | 0 | 125000 | 0
EH-5 | Templadoras |  | U | 0 | 250000 | 0
EH-6 | Herramienta Menor |  | U | 2 | 75758 | 91
Subtotal C | [5 empty] | 91
D. EPP Y DOTACION
Referencia | Descripción |  | Unidad | Cantidad | Vr. Unitario ($) | Vr. Total ($)
ED-1 | Camisa indigo sin partes metalicas |  | U | 2.25 | 8585.8586 | 12
ED-2 | Bota de seguridad dielectrica |  | Par | 2.25 | 7500 | 11
ED-3 | Casco dielectrico Tipo 1 Clase E con barbuquejo |  | U | 2.25 | 10101.0101 | 14
ED-4 | Correa plastica y antiflama |  | U | 2.25 | 3787.8788 | 6
ED-5 | Gafas protectoras filtro UV |  | U | 2.25 | 2777.7778 | 4
ED-6 | Bota de seguridad PVC dielectrica |  | Par | 2.25 | 2916.6667 | 4
ED-7 | Capuchon |  | U | 2.25 | 2525.2525 | 4
ED-8 | Guantes Protectores - ingeniero reforzados |  | Par | 2 | 2525.2525 | 4
ED-9 | Impermeable (pantalon camisa) |  | U | 2.25 | 3750 | 6
ED-10 | Jean Dielectrico |  | U | 2.25 | 7575.7576 | 11
ED-11 | Casco dielectrico Tipo 2 Clase E con barboquejo |  | U | 0 | 7500 | 0
ED-12 | Kit de rescate para trabajo en alturas |  | U | 0 | 37500 | 0
ED-13 | Equipo completo para trabajo en alturas con pretales (Arnes dielectrico, 1 mosqueton de seguridad, tie off dielectrico, eslinga de posicionamiento, juego de pretales) |  | U | 0 | 26041.6667 | 0
Subtotal D | [5 empty] | 76
E. TRANSPORTE Y VIATICACION
Referencia | Descripción |  | Unidad | Cantidad | Vr. Unitario ($) | Vr. Total ($)
TV-1 | Camioneta |  | U | 1 | 5500000 | 3274
TV-12 | Concretera |  | U | 0 | 550704 | 0
TV-9 | Dumper de descarga Frontal 2T |  | U | 0 | 4438716.24 | 0
TV-4 | Volqueta |  | U | 0 | 14828184 | 0
TV-5 | Retroexcavadora |  | U | 0 | 46030656 | 0
TV-20 | Carrotanque de agua (1000 Galones) |  | U | 0.34 | 20836807.2289 | 4217
TV-21 | Motoniveladora potencia 215 HP, ancho de cuchilla 4,27 m, peso 18 ton |  | U | 0.33 | 37185394.6434 | 7305
TV-22 | Vibrocompactador, potencia 153 HP, peso 10 ton |  | U | 0.34 | 39069013.5542 | 7907
Subtotal E | [5 empty] | 22703
SUBTOTAL COSTOS DIRECTOS (C.D) | [5 empty] | 164154
|  |  |  | ADMINISTRACIÓN | 15% | 24623.1
|  |  |  | IMPREVISTOS | 5% | 8207.7
|  |  |  | UTILIDAD | 5% | 8207.7
SUBTOTAL COSTOS DIRECTOS (C.D) + COSTOS INDIRECTOS (C.I) | [5 empty] | 205192.5
|  |  |  | IVA (OBRA) | 19% | 1559.463
TOTAL APU | [5 empty] | 206751.963
Codigo APU | Nombre APU |  | Unidad APU | Rendimiento | Fecha | Valor APU
144_OC | CAPA DE SUBBASE GRANULA CLASE A (SBG) |  | M3 | 80 |  | 200479.653
A. MATERIAL
Referencia | Descripción |  | Unidad | Cantidad | Vr. Unitario ($) | Vr. Total ($)
MA-522 | MATERIAL DE SUB- BASE CLASE A (NT3) GRADACIÓN SBG-38 |  | M3 | 1.3 | 105645.5458 | 137340
MA-281 | AGUA |  | M3 | 0.022 | 94.9 | 3
| - |  | - |  | - | -
| - |  | - |  | - | -
| - |  | - |  | - | -
Subtotal A | [5 empty] | 137343
B. MANO DE OBRA
Referencia | Descripción | Cantidad | Fac. Sal | Jornal ($) | Prestaciones ($) | Vr. Total ($)
MO-1 | Ingeniero Residente de Obra | 0 | 4 | 271142.8571 | 162685.7143 | 0
MO-2 | Tecnico Supervisor | 0 | 2.3 | 155907.1429 | 93544.2857 | 0
MO-8 | Maestro de obra civil | 0 | 2.5 | 169464.2857 | 101678.5714 | 0
MO-9 | Oficial de Obra Civil | 0 | 1.5 | 115964.2857 | 69578.5714 | 0
MO-5 | Profesional en SST | 0.25 | 2.5 | 169464.2857 | 101678.5714 | 848
MO-7 | Ayudante de Obra Civil | 2 | 1 | 77309.5238 | 46385.7143 | 3093
Subtotal B | [5 empty] | 3941
C. EQUIPOS Y HERRAMIENTAS
Referencia | Descripción |  | Unidad | Cantidad | Vr. Unitario ($) | Vr. Total ($)
EH-1 | Juego Llaves |  | U | 0 | 9167 | 0
EH-2 | Manila de servicio |  | U | 0 | 2333 | 0
EH-3 | Tula portaherramientas |  | U | 0 | 1250 | 0
EH-4 | Agarradoras |  | U | 0 | 125000 | 0
EH-5 | Templadoras |  | U | 0 | 250000 | 0
EH-6 | Herramienta Menor |  | U | 2 | 75758 | 91
Subtotal C | [5 empty] | 91
D. EPP Y DOTACION
Referencia | Descripción |  | Unidad | Cantidad | Vr. Unitario ($) | Vr. Total ($)
ED-1 | Camisa indigo sin partes metalicas |  | U | 2.25 | 8585.8586 | 12
ED-2 | Bota de seguridad dielectrica |  | Par | 2.25 | 7500 | 11
ED-3 | Casco dielectrico Tipo 1 Clase E con barbuquejo |  | U | 2.25 | 10101.0101 | 14
ED-4 | Correa plastica y antiflama |  | U | 2.25 | 3787.8788 | 6
ED-5 | Gafas protectoras filtro UV |  | U | 2.25 | 2777.7778 | 4
ED-6 | Bota de seguridad PVC dielectrica |  | Par | 2.25 | 2916.6667 | 4
ED-7 | Capuchon |  | U | 2.25 | 2525.2525 | 4
ED-8 | Guantes Protectores - ingeniero reforzados |  | Par | 2 | 2525.2525 | 4
ED-9 | Impermeable (pantalon camisa) |  | U | 2.25 | 3750 | 6
ED-10 | Jean Dielectrico |  | U | 2.25 | 7575.7576 | 11
ED-11 | Casco dielectrico Tipo 2 Clase E con barboquejo |  | U | 0 | 7500 | 0
ED-12 | Kit de rescate para trabajo en alturas |  | U | 0 | 37500 | 0
ED-13 | Equipo completo para trabajo en alturas con pretales (Arnes dielectrico, 1 mosqueton de seguridad, tie off dielectrico, eslinga de posicionamiento, juego de pretales) |  | U | 0 | 26041.6667 | 0
Subtotal D | [5 empty] | 76
E. TRANSPORTE Y VIATICACION
Referencia | Descripción |  | Unidad | Cantidad | Vr. Unitario ($) | Vr. Total ($)
TV-1 | Camioneta |  | U | 1 | 5500000 | 3274
TV-12 | Concretera |  | U | 0 | 550704 | 0
TV-9 | Dumper de descarga Frontal 2T |  | U | 0 | 4438716.24 | 0
TV-4 | Volqueta |  | U | 0 | 14828184 | 0
TV-5 | Retroexcavadora |  | U | 0 | 46030656 | 0
TV-20 | Carrotanque de agua (1000 Galones) |  | U | 0.25 | 20836807.2289 | 3101
TV-21 | Motoniveladora potencia 215 HP, ancho de cuchilla 4,27 m, peso 18 ton |  | U | 0.25 | 37185394.6434 | 5534
TV-22 | Vibrocompactador, potencia 153 HP, peso 10 ton |  | U | 0.25 | 39069013.5542 | 5814
Subtotal E | [5 empty] | 17723
SUBTOTAL COSTOS DIRECTOS (C.D) | [5 empty] | 159174
|  |  |  | ADMINISTRACIÓN | 15% | 23876.1
|  |  |  | IMPREVISTOS | 5% | 7958.7
|  |  |  | UTILIDAD | 5% | 7958.7
SUBTOTAL COSTOS DIRECTOS (C.D) + COSTOS INDIRECTOS (C.I) | [5 empty] | 198967.5
|  |  |  | IVA (OBRA) | 19% | 1512.153
TOTAL APU | [5 empty] | 200479.653
Codigo APU | Nombre APU |  | Unidad APU | Rendimiento | Fecha | Valor APU
145_OC | CAPA DE SUBRASANTE |  | M3 | 50 |  | 162427.639
A. MATERIAL
Referencia | Descripción |  | Unidad | Cantidad | Vr. Unitario ($) | Vr. Total ($)
MA-294 | RECEBO B400 |  | M3 | 1 | 98279.8143 | 98280
| - |  | - |  | - | -
Subtotal A | [5 empty] | 98280
B. MANO DE OBRA
Referencia | Descripción | Cantidad | Fac. Sal | Jornal ($) | Prestaciones ($) | Vr. Total ($)
MO-1 | Ingeniero Residente de Obra | 0.25 | 4 | 271142.8571 | 162685.7143 | 2170
MO-2 | Tecnico Supervisor | 0 | 2.3 | 155907.1429 | 93544.2857 | 0
MO-8 | Maestro de obra civil | 0 | 2.5 | 169464.2857 | 101678.5714 | 0
MO-9 | Oficial de Obra Civil | 0.25 | 1.5 | 115964.2857 | 69578.5714 | 928
MO-5 | Profesional en SST | 0.25 | 2.5 | 169464.2857 | 101678.5714 | 1356
MO-7 | Ayudante de Obra Civil | 1 | 1 | 77309.5238 | 46385.7143 | 2474
Subtotal B | [5 empty] | 6928
C. EQUIPOS Y HERRAMIENTAS
Referencia | Descripción |  | Unidad | Cantidad | Vr. Unitario ($) | Vr. Total ($)
EH-1 | Juego Llaves |  | U | 0 | 9167 | 0
EH-2 | Manila de servicio |  | U | 0 | 2333 | 0
EH-3 | Tula portaherramientas |  | U | 0 | 1250 | 0
EH-4 | Agarradoras |  | U | 0 | 125000 | 0
EH-5 | Templadoras |  | U | 0 | 250000 | 0
EH-6 | Herramienta Menor |  | U | 1 | 75758 | 73
Subtotal C | [5 empty] | 73
D. EPP Y DOTACION
Referencia | Descripción |  | Unidad | Cantidad | Vr. Unitario ($) | Vr. Total ($)
ED-1 | Camisa indigo sin partes metalicas |  | U | 1.75 | 8585.8586 | 15
ED-2 | Bota de seguridad dielectrica |  | Par | 1.75 | 7500 | 13
ED-3 | Casco dielectrico Tipo 1 Clase E con barbuquejo |  | U | 1.75 | 10101.0101 | 17
ED-4 | Correa plastica y antiflama |  | U | 1.75 | 3787.8788 | 7
ED-5 | Gafas protectoras filtro UV |  | U | 1.75 | 2777.7778 | 5
ED-6 | Bota de seguridad PVC dielectrica |  | Par | 1.75 | 2916.6667 | 5
ED-7 | Capuchon |  | U | 1.75 | 2525.2525 | 5
ED-8 | Guantes Protectores - ingeniero reforzados |  | Par | 1.25 | 2525.2525 | 4
ED-9 | Impermeable (pantalon camisa) |  | U | 1.75 | 3750 | 7
ED-10 | Jean Dielectrico |  | U | 1.75 | 7575.7576 | 13
ED-11 | Casco dielectrico Tipo 2 Clase E con barboquejo |  | U | 0 | 7500 | 0
ED-12 | Kit de rescate para trabajo en alturas |  | U | 0 | 37500 | 0
ED-13 | Equipo completo para trabajo en alturas con pretales (Arnes dielectrico, 1 mosqueton de seguridad, tie off dielectrico, eslinga de posicionamiento, juego de pretales) |  | U | 0 | 26041.6667 | 0
Subtotal D | [5 empty] | 91
E. TRANSPORTE Y VIATICACION
Referencia | Descripción |  | Unidad | Cantidad | Vr. Unitario ($) | Vr. Total ($)
TV-1 | Camioneta |  | U | 1 | 5500000 | 5239
TV-2 | Grúa Hidráulica |  | U | 0 | 21000000 | 0
TV-9 | Dumper de descarga Frontal 2T |  | U | 1 | 4438716.24 | 4228
TV-4 | Volqueta |  | U | 1 | 14828184 | 14123
TV-5 | Retroexcavadora |  | U | 0 | 46030656 | 0
Subtotal E | [5 empty] | 23590
SUBTOTAL COSTOS DIRECTOS (A+B+C+D+E) | [5 empty] | 128962
|  |  |  | ADMINISTRACIÓN | 15% | 19344.3
|  |  |  | IMPREVISTOS | 5% | 6448.1
|  |  |  | UTILIDAD | 5% | 6448.1
SUBTOTAL COSTOS DIRECTOS (A+B+C+D+E) + COSTOS INDIRECTOS (C.I) | [5 empty] | 161202.5
|  |  |  | IVA (OBRA) | 19% | 1225.139
TOTAL APU | [5 empty] | 162427.639
Codigo APU | Nombre APU |  | Unidad APU | Rendimiento | Fecha | Valor APU
146_OC | RIEGO DE IMPRIMACIÓN CRL 40 |  | M2 | 80 |  | 15110.2215
A. MATERIAL
Referencia | Descripción |  | Unidad | Cantidad | Vr. Unitario ($) | Vr. Total ($)
MA-523 | EMULSIÓN ASFÁLTICA CRL-40 (CRL-0) |  | L | 1.55 | 2230.8 | 3458
| - |  | - |  | - | -
| - |  | - |  | - | -
| - |  | - |  | - | -
| - |  | - |  | - | -
Subtotal A | [5 empty] | 3458
B. MANO DE OBRA
Referencia | Descripción | Cantidad | Fac. Sal | Jornal ($) | Prestaciones ($) | Vr. Total ($)
MO-1 | Ingeniero Residente de Obra | 0 | 4 | 271142.8571 | 162685.7143 | 0
MO-2 | Tecnico Supervisor | 0 | 2.3 | 155907.1429 | 93544.2857 | 0
MO-8 | Maestro de obra civil | 0 | 2.5 | 169464.2857 | 101678.5714 | 0
MO-9 | Oficial de Obra Civil | 0 | 1.5 | 115964.2857 | 69578.5714 | 0
MO-5 | Profesional en SST | 0 | 2.5 | 169464.2857 | 101678.5714 | 0
MO-7 | Ayudante de Obra Civil | 3 | 1 | 77309.5238 | 46385.7143 | 4639
Subtotal B | [5 empty] | 4639
C. EQUIPOS Y HERRAMIENTAS
Referencia | Descripción |  | Unidad | Cantidad | Vr. Unitario ($) | Vr. Total ($)
EH-1 | Juego Llaves |  | U | 0 | 9167 | 0
EH-2 | Manila de servicio |  | U | 0 | 2333 | 0
EH-3 | Tula portaherramientas |  | U | 0 | 1250 | 0
EH-4 | Agarradoras |  | U | 0 | 125000 | 0
EH-5 | Templadoras |  | U | 0 | 250000 | 0
EH-6 | Herramienta Menor |  | U | 2 | 75758 | 91
Subtotal C | [5 empty] | 91
D. EPP Y DOTACION
Referencia | Descripción |  | Unidad | Cantidad | Vr. Unitario ($) | Vr. Total ($)
ED-1 | Camisa indigo sin partes metalicas |  | U | 3 | 8585.8586 | 16
ED-2 | Bota de seguridad dielectrica |  | Par | 3 | 7500 | 14
ED-3 | Casco dielectrico Tipo 1 Clase E con barbuquejo |  | U | 3 | 10101.0101 | 19
ED-4 | Correa plastica y antiflama |  | U | 3 | 3787.8788 | 7
ED-5 | Gafas protectoras filtro UV |  | U | 3 | 2777.7778 | 5
ED-6 | Bota de seguridad PVC dielectrica |  | Par | 3 | 2916.6667 | 6
ED-7 | Capuchon |  | U | 3 | 2525.2525 | 5
ED-8 | Guantes Protectores - ingeniero reforzados |  | Par | 3 | 2525.2525 | 5
ED-9 | Impermeable (pantalon camisa) |  | U | 3 | 3750 | 7
ED-10 | Jean Dielectrico |  | U | 3 | 7575.7576 | 14
ED-11 | Casco dielectrico Tipo 2 Clase E con barboquejo |  | U | 0 | 7500 | 0
ED-12 | Kit de rescate para trabajo en alturas |  | U | 0 | 37500 | 0
ED-13 | Equipo completo para trabajo en alturas con pretales (Arnes dielectrico, 1 mosqueton de seguridad, tie off dielectrico, eslinga de posicionamiento, juego de pretales) |  | U | 0 | 26041.6667 | 0
Subtotal D | [5 empty] | 98
E. TRANSPORTE Y VIATICACION
Referencia | Descripción |  | Unidad | Cantidad | Vr. Unitario ($) | Vr. Total ($)
TV-1 | Camioneta |  | U | 1 | 5500000 | 3274
TV-12 | Concretera |  | U | 0 | 550704 | 0
TV-9 | Dumper de descarga Frontal 2T |  | U | 0 | 4438716.24 | 0
TV-4 | Volqueta |  | U | 0 | 14828184 | 0
TV-5 | Retroexcavadora |  | U | 0 | 46030656 | 0
TV-20 | Carrotanque de agua (1000 Galones) |  | U | 0.026 | 20836807.2289 | 323
TV-23 | Compresor (barrido y soplado) |  | U | 0.021 | 9045095.9943 | 114
Subtotal E | [5 empty] | 3711
SUBTOTAL COSTOS DIRECTOS (C.D) | [5 empty] | 11997
|  |  |  | ADMINISTRACIÓN | 15% | 1799.55
|  |  |  | IMPREVISTOS | 5% | 599.85
|  |  |  | UTILIDAD | 5% | 599.85
SUBTOTAL COSTOS DIRECTOS (C.D) + COSTOS INDIRECTOS (C.I) | [5 empty] | 14996.25
|  |  |  | IVA (OBRA) | 19% | 113.9715
TOTAL APU | [5 empty] | 15110.2215
Codigo APU | Nombre APU |  | Unidad APU | Rendimiento | Fecha | Valor APU
147_OC | LINEA DE 0.15 CM EN PINTURA DE TRAFICO PARA SEÑALIZACIÓN HORIZONTAL |  | M | 400 |  | 4074.4825
A. MATERIAL
Referencia | Descripción |  | Unidad | Cantidad | Vr. Unitario ($) | Vr. Total ($)
MA-525 | MICROESFERAS REFLECTIVAS DE VIDRIO |  | KG | 0.0532 | 8776.7069 | 467
MA-526 | PINTURA ACRÍLICA PURA PARA DEMARCACION VIAL. |  | GL | 0.013 | 110449.7117 | 1436
MA-527 | DISOLVENTE PARA PINTURA DE DEMARCACION VIAL (XILOL) |  | GL | 0.00043 | 71931.8463 | 31
| - |  | - |  | - | -
| - |  | - |  | - | -
| - |  | - |  | - | -
Subtotal A | [5 empty] | 1934
B. MANO DE OBRA
Referencia | Descripción | Cantidad | Fac. Sal | Jornal ($) | Prestaciones ($) | Vr. Total ($)
MO-1 | Ingeniero Residente de Obra | 0 | 4 | 271142.8571 | 162685.7143 | 0
MO-2 | Tecnico Supervisor | 0 | 2.3 | 155907.1429 | 93544.2857 | 0
MO-8 | Maestro de obra civil | 0 | 2.5 | 169464.2857 | 101678.5714 | 0
MO-9 | Oficial de Obra Civil | 0.25 | 1.5 | 115964.2857 | 69578.5714 | 116
MO-5 | Profesional en SST | 0.25 | 2.5 | 169464.2857 | 101678.5714 | 170
MO-7 | Ayudante de Obra Civil | 1 | 1 | 77309.5238 | 46385.7143 | 310
Subtotal B | [5 empty] | 596
C. EQUIPOS Y HERRAMIENTAS
Referencia | Descripción |  | Unidad | Cantidad | Vr. Unitario ($) | Vr. Total ($)
EH-1 | Juego Llaves |  | U | 0 | 9167 | 0
EH-2 | Manila de servicio |  | U | 0 | 2333 | 0
EH-3 | Tula portaherramientas |  | U | 0 | 1250 | 0
EH-4 | Agarradoras |  | U | 0 | 125000 | 0
EH-5 | Templadoras |  | U | 0 | 250000 | 0
EH-6 | Herramienta Menor |  | U | 1 | 75758 | 10
Subtotal C | [5 empty] | 10
D. EPP Y DOTACION
Referencia | Descripción |  | Unidad | Cantidad | Vr. Unitario ($) | Vr. Total ($)
ED-1 | Camisa indigo sin partes metalicas |  | U | 1.5 | 8585.8586 | 2
ED-2 | Bota de seguridad dielectrica |  | Par | 1.5 | 7500 | 2
ED-3 | Casco dielectrico Tipo 1 Clase E con barbuquejo |  | U | 1.5 | 10101.0101 | 2
ED-4 | Correa plastica y antiflama |  | U | 1.5 | 3787.8788 | 1
ED-5 | Gafas protectoras filtro UV |  | U | 1.5 | 2777.7778 | 1
ED-6 | Bota de seguridad PVC dielectrica |  | Par | 1.5 | 2916.6667 | 1
ED-7 | Capuchon |  | U | 1.5 | 2525.2525 | 1
ED-8 | Guantes Protectores - ingeniero reforzados |  | Par | 1.25 | 2525.2525 | 1
ED-9 | Impermeable (pantalon camisa) |  | U | 1.5 | 3750 | 1
ED-10 | Jean Dielectrico |  | U | 1.5 | 7575.7576 | 2
ED-11 | Casco dielectrico Tipo 2 Clase E con barboquejo |  | U | 0 | 7500 | 0
ED-12 | Kit de rescate para trabajo en alturas |  | U | 0 | 37500 | 0
ED-13 | Equipo completo para trabajo en alturas con pretales (Arnes dielectrico, 1 mosqueton de seguridad, tie off dielectrico, eslinga de posicionamiento, juego de pretales) |  | U | 0 | 26041.6667 | 0
Subtotal D | [5 empty] | 14
E. TRANSPORTE Y VIATICACION
Referencia | Descripción |  | Unidad | Cantidad | Vr. Unitario ($) | Vr. Total ($)
TV-1 | Camioneta |  | U | 1 | 5500000 | 655
TV-24 | Vehículo delineador para aplicación de pintura con mínimo 2 boquillas (NTC 4744-2) |  | U | 1 | 214489.0836 | 26
TV-9 | Dumper de descarga Frontal 2T |  | U | 0 | 4438716.24 | 0
TV-4 | Volqueta |  | U | 0 | 14828184 | 0
TV-5 | Retroexcavadora |  | U | 0 | 46030656 | 0
Subtotal E | [5 empty] | 681
SUBTOTAL COSTOS DIRECTOS (C.D) | [5 empty] | 3235
|  |  |  | ADMINISTRACIÓN | 15% | 485.25
|  |  |  | IMPREVISTOS | 5% | 161.75
|  |  |  | UTILIDAD | 5% | 161.75
SUBTOTAL COSTOS DIRECTOS (C.D) + COSTOS INDIRECTOS (C.I) | [5 empty] | 4043.75
|  |  |  | IVA (OBRA) | 19% | 30.7325
TOTAL APU | [5 empty] | 4074.4825
Codigo APU | Nombre APU |  | Unidad APU | Rendimiento | Fecha | Valor APU
148_OC | SUMINSTRO E INSTALACIÓN DE ELEMENTOS DE SEÑALES VERTICALES EN FONDO REFLECTIVO TIPO ALTA INTENSIDAD CON TABLERO EN LÁMINA CAL 16, TERMINADOS EN PINTURA ELECTROSTÁTICA BLANCA. |  | M | 50 |  | 619745.7915
A. MATERIAL
Referencia | Descripción |  | Unidad | Cantidad | Vr. Unitario ($) | Vr. Total ($)
MA-528 | SEÑAL PREVENTIVA DELINEADOR DE CURVA HORIZONTAL SP-75.TABLERO EN LÁMINADA GALVANIZADA DE 75X60CM, CALIBRE 16, REFLECTIVO TIPO IX. |  | UN | 1 | 416080.9188 | 416081
MA-529 | ANGULO 2″ X 1/4 |  | ML | 2 | 28877.3333 | 57755
| - |  | - |  | - | -
| - |  | - |  | - | -
| - |  | - |  | - | -
| - |  | - |  | - | -
Subtotal A | [5 empty] | 473836
B. MANO DE OBRA
Referencia | Descripción | Cantidad | Fac. Sal | Jornal ($) | Prestaciones ($) | Vr. Total ($)
MO-1 | Ingeniero Residente de Obra | 0 | 4 | 271142.8571 | 162685.7143 | 0
MO-2 | Tecnico Supervisor | 0 | 2.3 | 155907.1429 | 93544.2857 | 0
MO-8 | Maestro de obra civil | 0 | 2.5 | 169464.2857 | 101678.5714 | 0
MO-9 | Oficial de Obra Civil | 1 | 1.5 | 115964.2857 | 69578.5714 | 3711
MO-5 | Profesional en SST | 0.25 | 2.5 | 169464.2857 | 101678.5714 | 1356
MO-7 | Ayudante de Obra Civil | 3 | 1 | 77309.5238 | 46385.7143 | 7422
Subtotal B | [5 empty] | 12489
C. EQUIPOS Y HERRAMIENTAS
Referencia | Descripción |  | Unidad | Cantidad | Vr. Unitario ($) | Vr. Total ($)
EH-1 | Juego Llaves |  | U | 0 | 9167 | 0
EH-2 | Manila de servicio |  | U | 0 | 2333 | 0
EH-3 | Tula portaherramientas |  | U | 0 | 1250 | 0
EH-4 | Agarradoras |  | U | 0 | 125000 | 0
EH-5 | Templadoras |  | U | 0 | 250000 | 0
EH-6 | Herramienta Menor |  | U | 1 | 75758 | 73
Subtotal C | [5 empty] | 73
D. EPP Y DOTACION
Referencia | Descripción |  | Unidad | Cantidad | Vr. Unitario ($) | Vr. Total ($)
ED-1 | Camisa indigo sin partes metalicas |  | U | 4.25 | 8585.8586 | 35
ED-2 | Bota de seguridad dielectrica |  | Par | 4.25 | 7500 | 31
ED-3 | Casco dielectrico Tipo 1 Clase E con barbuquejo |  | U | 4.25 | 10101.0101 | 41
ED-4 | Correa plastica y antiflama |  | U | 4.25 | 3787.8788 | 16
ED-5 | Gafas protectoras filtro UV |  | U | 4.25 | 2777.7778 | 12
ED-6 | Bota de seguridad PVC dielectrica |  | Par | 4.25 | 2916.6667 | 12
ED-7 | Capuchon |  | U | 4.25 | 2525.2525 | 11
ED-8 | Guantes Protectores - ingeniero reforzados |  | Par | 4 | 2525.2525 | 10
ED-9 | Impermeable (pantalon camisa) |  | U | 4.25 | 3750 | 16
ED-10 | Jean Dielectrico |  | U | 4.25 | 7575.7576 | 31
ED-11 | Casco dielectrico Tipo 2 Clase E con barboquejo |  | U | 0 | 7500 | 0
ED-12 | Kit de rescate para trabajo en alturas |  | U | 0 | 37500 | 0
ED-13 | Equipo completo para trabajo en alturas con pretales (Arnes dielectrico, 1 mosqueton de seguridad, tie off dielectrico, eslinga de posicionamiento, juego de pretales) |  | U | 0 | 26041.6667 | 0
Subtotal D | [5 empty] | 215
E. TRANSPORTE Y VIATICACION
Referencia | Descripción |  | Unidad | Cantidad | Vr. Unitario ($) | Vr. Total ($)
TV-1 | Camioneta |  | U | 1 | 5500000 | 5239
TV-24 | Vehículo delineador para aplicación de pintura con mínimo 2 boquillas (NTC 4744-2) |  | U | 1 | 214489.0836 | 205
TV-9 | Dumper de descarga Frontal 2T |  | U | 0 | 4438716.24 | 0
TV-4 | Volqueta |  | U | 0 | 14828184 | 0
TV-5 | Retroexcavadora |  | U | 0 | 46030656 | 0
Subtotal E | [5 empty] | 5444
SUBTOTAL COSTOS DIRECTOS (C.D) | [5 empty] | 492057
|  |  |  | ADMINISTRACIÓN | 15% | 73808.55
|  |  |  | IMPREVISTOS | 5% | 24602.85
|  |  |  | UTILIDAD | 5% | 24602.85
SUBTOTAL COSTOS DIRECTOS (C.D) + COSTOS INDIRECTOS (C.I) | [5 empty] | 615071.25
|  |  |  | IVA (OBRA) | 19% | 4674.5415
TOTAL APU | [5 empty] | 619745.7915
Codigo APU | Nombre APU |  | Unidad APU | Rendimiento | Fecha | Valor APU
149_OC | SEÑAL HORIZONTAL PARA LA PALABRA PARE Y LÍNEA DE PARE EN PINTURA ACRILICA DE TRAFICO. |  | M2 | 59 |  | 31422.006
A. MATERIAL
Referencia | Descripción |  | Unidad | Cantidad | Vr. Unitario ($) | Vr. Total ($)
MA-530 | PINTURA DE COLOR AMARILLO, PARA MARCAS VIALES SOBRE LA CALZADA |  | KG | 0.75 | 18375.5 | 13782
| - |  | - |  | - | -
| - |  | - |  | - | -
| - |  | - |  | - | -
| - |  | - |  | - | -
| - |  | - |  | - | -
Subtotal A | [5 empty] | 13782
B. MANO DE OBRA
Referencia | Descripción | Cantidad | Fac. Sal | Jornal ($) | Prestaciones ($) | Vr. Total ($)
MO-1 | Ingeniero Residente de Obra | 0 | 4 | 271142.8571 | 162685.7143 | 0
MO-2 | Tecnico Supervisor | 0 | 2.3 | 155907.1429 | 93544.2857 | 0
MO-8 | Maestro de obra civil | 0 | 2.5 | 169464.2857 | 101678.5714 | 0
MO-9 | Oficial de Obra Civil | 1 | 1.5 | 115964.2857 | 69578.5714 | 3145
MO-5 | Profesional en SST | 0.25 | 2.5 | 169464.2857 | 101678.5714 | 1149
MO-7 | Ayudante de Obra Civil | 1 | 1 | 77309.5238 | 46385.7143 | 2097
Subtotal B | [5 empty] | 6391
C. EQUIPOS Y HERRAMIENTAS
Referencia | Descripción |  | Unidad | Cantidad | Vr. Unitario ($) | Vr. Total ($)
EH-1 | Juego Llaves |  | U | 0 | 9167 | 0
EH-2 | Manila de servicio |  | U | 0 | 2333 | 0
EH-3 | Tula portaherramientas |  | U | 0 | 1250 | 0
EH-4 | Agarradoras |  | U | 0 | 125000 | 0
EH-5 | Templadoras |  | U | 0 | 250000 | 0
EH-6 | Herramienta Menor |  | U | 1 | 75758 | 62
Subtotal C | [5 empty] | 62
D. EPP Y DOTACION
Referencia | Descripción |  | Unidad | Cantidad | Vr. Unitario ($) | Vr. Total ($)
ED-1 | Camisa indigo sin partes metalicas |  | U | 2.25 | 8585.8586 | 16
ED-2 | Bota de seguridad dielectrica |  | Par | 2.25 | 7500 | 14
ED-3 | Casco dielectrico Tipo 1 Clase E con barbuquejo |  | U | 2.25 | 10101.0101 | 19
ED-4 | Correa plastica y antiflama |  | U | 2.25 | 3787.8788 | 7
ED-5 | Gafas protectoras filtro UV |  | U | 2.25 | 2777.7778 | 6
ED-6 | Bota de seguridad PVC dielectrica |  | Par | 2.25 | 2916.6667 | 6
ED-7 | Capuchon |  | U | 2.25 | 2525.2525 | 5
ED-8 | Guantes Protectores - ingeniero reforzados |  | Par | 2 | 2525.2525 | 5
ED-9 | Impermeable (pantalon camisa) |  | U | 2.25 | 3750 | 7
ED-10 | Jean Dielectrico |  | U | 2.25 | 7575.7576 | 14
ED-11 | Casco dielectrico Tipo 2 Clase E con barboquejo |  | U | 0 | 7500 | 0
ED-12 | Kit de rescate para trabajo en alturas |  | U | 0 | 37500 | 0
ED-13 | Equipo completo para trabajo en alturas con pretales (Arnes dielectrico, 1 mosqueton de seguridad, tie off dielectrico, eslinga de posicionamiento, juego de pretales) |  | U | 0 | 26041.6667 | 0
Subtotal D | [5 empty] | 99
E. TRANSPORTE Y VIATICACION
Referencia | Descripción |  | Unidad | Cantidad | Vr. Unitario ($) | Vr. Total ($)
TV-1 | Camioneta |  | U | 1 | 5500000 | 4440
TV-24 | Vehículo delineador para aplicación de pintura con mínimo 2 boquillas (NTC 4744-2) |  | U | 1 | 214489.0836 | 174
TV-9 | Dumper de descarga Frontal 2T |  | U | 0 | 4438716.24 | 0
TV-4 | Volqueta |  | U | 0 | 14828184 | 0
TV-5 | Retroexcavadora |  | U | 0 | 46030656 | 0
Subtotal E | [5 empty] | 4614
SUBTOTAL COSTOS DIRECTOS (C.D) | [5 empty] | 24948
|  |  |  | ADMINISTRACIÓN | 15% | 3742.2
|  |  |  | IMPREVISTOS | 5% | 1247.4
|  |  |  | UTILIDAD | 5% | 1247.4
SUBTOTAL COSTOS DIRECTOS (C.D) + COSTOS INDIRECTOS (C.I) | [5 empty] | 31185
|  |  |  | IVA (OBRA) | 19% | 237.006
TOTAL APU | [5 empty] | 31422.006
Codigo APU | Nombre APU |  | Unidad APU | Rendimiento | Fecha | Valor APU
150_OC | SEÑAL HORIZONTAL DE FLECHA SENCILLA DE GIRO EN PINTURA ACRILICA DE TRAFICO. |  | M2 | 59 |  | 31422.006
A. MATERIAL
Referencia | Descripción |  | Unidad | Cantidad | Vr. Unitario ($) | Vr. Total ($)
MA-530 | PINTURA DE COLOR AMARILLO, PARA MARCAS VIALES SOBRE LA CALZADA |  | KG | 0.75 | 18375.5 | 13782
| - |  | - |  | - | -
| - |  | - |  | - | -
| - |  | - |  | - | -
| - |  | - |  | - | -
| - |  | - |  | - | -
Subtotal A | [5 empty] | 13782
B. MANO DE OBRA
Referencia | Descripción | Cantidad | Fac. Sal | Jornal ($) | Prestaciones ($) | Vr. Total ($)
MO-1 | Ingeniero Residente de Obra | 0 | 4 | 271142.8571 | 162685.7143 | 0
MO-2 | Tecnico Supervisor | 0 | 2.3 | 155907.1429 | 93544.2857 | 0
MO-8 | Maestro de obra civil | 0 | 2.5 | 169464.2857 | 101678.5714 | 0
MO-9 | Oficial de Obra Civil | 1 | 1.5 | 115964.2857 | 69578.5714 | 3145
MO-5 | Profesional en SST | 0.25 | 2.5 | 169464.2857 | 101678.5714 | 1149
MO-7 | Ayudante de Obra Civil | 1 | 1 | 77309.5238 | 46385.7143 | 2097
Subtotal B | [5 empty] | 6391
C. EQUIPOS Y HERRAMIENTAS
Referencia | Descripción |  | Unidad | Cantidad | Vr. Unitario ($) | Vr. Total ($)
EH-1 | Juego Llaves |  | U | 0 | 9167 | 0
EH-2 | Manila de servicio |  | U | 0 | 2333 | 0
EH-3 | Tula portaherramientas |  | U | 0 | 1250 | 0
EH-4 | Agarradoras |  | U | 0 | 125000 | 0
EH-5 | Templadoras |  | U | 0 | 250000 | 0
EH-6 | Herramienta Menor |  | U | 1 | 75758 | 62
Subtotal C | [5 empty] | 62
D. EPP Y DOTACION
Referencia | Descripción |  | Unidad | Cantidad | Vr. Unitario ($) | Vr. Total ($)
ED-1 | Camisa indigo sin partes metalicas |  | U | 2.25 | 8585.8586 | 16
ED-2 | Bota de seguridad dielectrica |  | Par | 2.25 | 7500 | 14
ED-3 | Casco dielectrico Tipo 1 Clase E con barbuquejo |  | U | 2.25 | 10101.0101 | 19
ED-4 | Correa plastica y antiflama |  | U | 2.25 | 3787.8788 | 7
ED-5 | Gafas protectoras filtro UV |  | U | 2.25 | 2777.7778 | 6
ED-6 | Bota de seguridad PVC dielectrica |  | Par | 2.25 | 2916.6667 | 6
ED-7 | Capuchon |  | U | 2.25 | 2525.2525 | 5
ED-8 | Guantes Protectores - ingeniero reforzados |  | Par | 2 | 2525.2525 | 5
ED-9 | Impermeable (pantalon camisa) |  | U | 2.25 | 3750 | 7
ED-10 | Jean Dielectrico |  | U | 2.25 | 7575.7576 | 14
ED-11 | Casco dielectrico Tipo 2 Clase E con barboquejo |  | U | 0 | 7500 | 0
ED-12 | Kit de rescate para trabajo en alturas |  | U | 0 | 37500 | 0
ED-13 | Equipo completo para trabajo en alturas con pretales (Arnes dielectrico, 1 mosqueton de seguridad, tie off dielectrico, eslinga de posicionamiento, juego de pretales) |  | U | 0 | 26041.6667 | 0
Subtotal D | [5 empty] | 99
E. TRANSPORTE Y VIATICACION
Referencia | Descripción |  | Unidad | Cantidad | Vr. Unitario ($) | Vr. Total ($)
TV-1 | Camioneta |  | U | 1 | 5500000 | 4440
TV-24 | Vehículo delineador para aplicación de pintura con mínimo 2 boquillas (NTC 4744-2) |  | U | 1 | 214489.0836 | 174
TV-9 | Dumper de descarga Frontal 2T |  | U | 0 | 4438716.24 | 0
TV-4 | Volqueta |  | U | 0 | 14828184 | 0
TV-5 | Retroexcavadora |  | U | 0 | 46030656 | 0
Subtotal E | [5 empty] | 4614
SUBTOTAL COSTOS DIRECTOS (C.D) | [5 empty] | 24948
|  |  |  | ADMINISTRACIÓN | 15% | 3742.2
|  |  |  | IMPREVISTOS | 5% | 1247.4
|  |  |  | UTILIDAD | 5% | 1247.4
SUBTOTAL COSTOS DIRECTOS (C.D) + COSTOS INDIRECTOS (C.I) | [5 empty] | 31185
|  |  |  | IVA (OBRA) | 19% | 237.006
TOTAL APU | [5 empty] | 31422.006
Codigo APU | Nombre APU |  | Unidad APU | Rendimiento | Fecha | Valor APU
014_SC | SUMINISTRO E INSTALACIÓN DE PATCH CORD DE FIBRA ÓPTICA MULTIMODO OM3 LC - ST/UPC DE 2 METROS |  | M3 | 80 |  | 237623.5675
A. MATERIAL
Referencia | Descripción |  | Unidad | Cantidad | Vr. Unitario ($) | Vr. Total ($)
MA-356 | LÁMINA METÁLICA DE 50X50 CM, PARA ENCOFRADO DE COLUMNAS DE CONCRETO ARMADO DE SECCIÓN RECTANGULAR O CUADRADA, DE HASTA 3 M DE ALTURA, INCLUSO ACCESORIOS DE MONTAJE |  | M2 | 0.025 | 136849.908 | 3422
| - |  | - |  | - | -
Subtotal A | [5 empty] | 3422
B. MANO DE OBRA
Referencia | Descripción | Cantidad | Fac. Sal | Jornal ($) | Prestaciones ($) | Vr. Total ($)
MO-1 | Ingeniero Residente de Obra | 0.25 | 4 | 271142.8571 | 162685.7143 | 1356
MO-2 | Tecnico Supervisor | 0 | 2.3 | 155907.1429 | 93544.2857 | 0
MO-8 | Maestro de obra civil | 0 | 2.5 | 169464.2857 | 101678.5714 | 0
MO-9 | Oficial de Obra Civil | 1 | 1.5 | 115964.2857 | 69578.5714 | 2320
MO-5 | Profesional en SST | 0.25 | 2.5 | 169464.2857 | 101678.5714 | 848
MO-7 | Ayudante de Obra Civil | 10 | 1 | 77309.5238 | 46385.7143 | 15462
Subtotal B | [5 empty] | 19986
C. EQUIPOS Y HERRAMIENTAS
Referencia | Descripción |  | Unidad | Cantidad | Vr. Unitario ($) | Vr. Total ($)
EH-1 | Juego Llaves |  | U | 0 | 9167 | 0
EH-2 | Manila de servicio |  | U | 0 | 2333 | 0
EH-3 | Tula portaherramientas |  | U | 0 | 1250 | 0
EH-4 | Agarradoras |  | U | 0 | 125000 | 0
EH-5 | Templadoras |  | U | 0 | 250000 | 0
EH-6 | Herramienta Menor |  | U | 3 | 75758 | 136
Subtotal C | [5 empty] | 136
D. EPP Y DOTACION
Referencia | Descripción |  | Unidad | Cantidad | Vr. Unitario ($) | Vr. Total ($)
ED-1 | Camisa indigo sin partes metalicas |  | U | 11.5 | 8585.8586 | 59
ED-2 | Bota de seguridad dielectrica |  | Par | 11.5 | 7500 | 52
ED-3 | Casco dielectrico Tipo 1 Clase E con barbuquejo |  | U | 11.5 | 10101.0101 | 70
ED-4 | Correa plastica y antiflama |  | U | 11.5 | 3787.8788 | 26
ED-5 | Gafas protectoras filtro UV |  | U | 11.5 | 2777.7778 | 20
ED-6 | Bota de seguridad PVC dielectrica |  | Par | 11.5 | 2916.6667 | 20
ED-7 | Capuchon |  | U | 11.5 | 2525.2525 | 18
ED-8 | Guantes Protectores - ingeniero reforzados |  | Par | 11 | 2525.2525 | 17
ED-9 | Impermeable (pantalon camisa) |  | U | 11.5 | 3750 | 26
ED-10 | Jean Dielectrico |  | U | 11.5 | 7575.7576 | 52
ED-11 | Casco dielectrico Tipo 2 Clase E con barboquejo |  | U | 0 | 7500 | 0
ED-12 | Kit de rescate para trabajo en alturas |  | U | 0 | 37500 | 0
ED-13 | Equipo completo para trabajo en alturas con pretales (Arnes dielectrico, 1 mosqueton de seguridad, tie off dielectrico, eslinga de posicionamiento, juego de pretales) |  | U | 0 | 26041.6667 | 0
Subtotal D | [5 empty] | 360
E. TRANSPORTE Y VIATICACION
Referencia | Descripción |  | Unidad | Cantidad | Vr. Unitario ($) | Vr. Total ($)
TV-1 | Camioneta |  | U | 1 | 5500000 | 3274
TV-12 | Concretera |  | U | 0 | 550704 | 0
TV-9 | Dumper de descarga Frontal 2T |  | U | 0 | 4438716.24 | 0
TV-4 | Volqueta |  | U | 1 | 14828184 | 8827
TV-5 | Retroexcavadora |  | U | 0 | 46030656 | 0
TV-13 | Extendedora Asfáltica De Cadenas 110 Cv |  | U | 1 | 23739576 | 14131
TV-18 | Compactador de rodillo potencia: 99 hp, peso: 8 toneladas |  | U | 1 | 41673614.4578 | 24806
TV-15 | Compactador De Neumáticos Autopropulsado, De 12/22 T |  | U | 2 | 17197488 | 20474
TV-16 | Planta de asfalto en caliente continua de 120 toneladas de capacidad |  | U | 1 | 113525836.9446 | 67575
TV-17 | Cargador: potencia en el volante 125 hp, clasificación de rpm del motor 2300 |  | U | 1 | 43132190.9639 | 25674
TV-19 | Terminadora de asfalto (Finisher), potencia en el volante 174 HP, R=20M3/H, velocidad de desplazamiento 114 m/min |  | U | 1 | 33165351.9793 | 19742
Subtotal E | [5 empty] | 164761
SUBTOTAL COSTOS DIRECTOS (C.D) | [5 empty] | 188665
|  |  |  | ADMINISTRACIÓN | 15% | 28299.75
|  |  |  | IMPREVISTOS | 5% | 9433.25
|  |  |  | UTILIDAD | 5% | 9433.25
SUBTOTAL COSTOS DIRECTOS (C.D) + COSTOS INDIRECTOS (C.I) | [5 empty] | 235831.25
|  |  |  | IVA (OBRA) | 19% | 1792.3175
TOTAL APU | [5 empty] | 237623.5675
Codigo APU | Nombre APU |  | Unidad APU | Rendimiento | Fecha | Valor APU
001_CA | SUMINISTRO E INSTALACIÓN DE BANCO DE DUCTOS PARA CRUCE DE VIAS INTERNAS EN TUBERÍA PVC ( 10X4"+5X3"+4X2"+14X1"+3X3/4") |  | ML | 3.5 |  | 812882.5595
A. MATERIAL
Referencia | Descripción |  | Unidad | Cantidad | Vr. Unitario ($) | Vr. Total ($)
MA-71 | TUBERÍA PVC 3/4" |  | ML | 3 | 2253.3333 | 6760
MA-215 | TUBO PVC 1" |  | ML | 14 | 3055 | 42770
MA-77 | TUBERÍA PVC 2" |  | ML | 4 | 6261.6667 | 25047
MA-61 | TUBO DUCTO PVC DB DE 3" |  | ML | 5 | 13541.6667 | 67709
MA-60 | TUBO DUCTO PVC DB DE 4" |  | ML | 10 | 22219.1667 | 222192
MA-200 | SOLDADURA PVC 1/4 GL |  | GALÓN | 0.066666 | 88270 | 5885
MA-252 | LIMPIADOR DE TUBERÍA PVC 1/4 GL |  | GALÓN | 0.066666 | 60970 | 4065
| - |  | - |  | - | -
Subtotal A | [5 empty] | 374428
B. MANO DE OBRA
Referencia | Descripción | Cantidad | Fac. Sal | Jornal ($) | Prestaciones ($) | Vr. Total ($)
MO-1 | Ingeniero Residente de Obra | 0.25 | 4 | 271142.8571 | 162685.7143 | 30988
MO-2 | Tecnico Supervisor | 0.25 | 2.3 | 155907.1429 | 93544.2857 | 17818
MO-13 | Oficial Eléctrico | 1 | 2 | 154619.0476 | 92771.4286 | 70683
MO-4 | Ayudante Calificado | 1 | 1.5 | 115964.2857 | 69578.5714 | 53013
MO-5 | Profesional en SST | 0.25 | 2.5 | 169464.2857 | 101678.5714 | 19368
MO-6 | Ayudante No Calificado | 0 | 1 | 77309.5238 | 46385.7143 | 0
Subtotal B | [5 empty] | 191870
C. EQUIPOS Y HERRAMIENTAS
Referencia | Descripción |  | Unidad | Cantidad | Vr. Unitario ($) | Vr. Total ($)
EH-1 | Juego Llaves |  | U | 2 | 9167 | 250
EH-2 | Manila de servicio |  | U | 0 | 2333 | 0
EH-3 | Tula portaherramientas |  | U | 2 | 1250 | 35
EH-4 | Agarradoras |  | U | 0 | 125000 | 0
EH-5 | Templadoras |  | U | 0 | 250000 | 0
EH-6 | Herramienta Menor |  | U | 2 | 75758 | 2062
Subtotal C | [5 empty] | 2347
D. EPP Y DOTACION
Referencia | Descripción |  | Unidad | Cantidad | Vr. Unitario ($) | Vr. Total ($)
ED-1 | Camisa indigo sin partes metalicas |  | U | 2.75 | 8585.8586 | 322
ED-2 | Bota de seguridad dielectrica |  | Par | 2.75 | 7500 | 281
ED-3 | Casco dielectrico Tipo 1 Clase E con barbuquejo |  | U | 2.75 | 10101.0101 | 378
ED-4 | Correa plastica y antiflama |  | U | 2.75 | 3787.8788 | 142
ED-5 | Gafas protectoras filtro UV |  | U | 2.75 | 2777.7778 | 104
ED-6 | Bota de seguridad PVC dielectrica |  | Par | 2.75 | 2916.6667 | 110
ED-7 | Capuchon |  | U | 2.75 | 2525.2525 | 95
ED-8 | Guantes Protectores - ingeniero reforzados |  | Par | 2 | 2525.2525 | 69
ED-9 | Impermeable (pantalon camisa) |  | U | 2.75 | 3750 | 141
ED-10 | Jean Dielectrico |  | U | 2.75 | 7575.7576 | 284
ED-11 | Casco dielectrico Tipo 2 Clase E con barboquejo |  | U | 0 | 7500 | 0
ED-12 | Kit de rescate para trabajo en alturas |  | U | 0 | 37500 | 0
ED-13 | Equipo completo para trabajo en alturas con pretales (Arnes dielectrico, 1 mosqueton de seguridad, tie off dielectrico, eslinga de posicionamiento, juego de pretales) |  | U | 0 | 26041.6667 | 0
Subtotal D | [5 empty] | 1926
E. TRANSPORTE Y VIATICACION
Referencia | Descripción |  | Unidad | Cantidad | Vr. Unitario ($) | Vr. Total ($)
TV-1 | Camioneta |  | U | 1 | 5500000 | 74830
TV-2 | Grúa Hidráulica |  | U | 0 | 21000000 | 0
TV-3 | Camabaja |  | TON/KM | 0 | 611 | 0
TV-4 | Volqueta |  | U | 0 | 14828184 | 0
TV-5 | Retroexcavadora |  | U | 0 | 46030656 | 0
Subtotal E | [5 empty] | 74830
SUBTOTAL COSTOS DIRECTOS (A+B+C+D+E) | [5 empty] | 645401
|  |  |  | ADMINISTRACIÓN | 15% | 96810.15
|  |  |  | IMPREVISTOS | 5% | 32270.05
|  |  |  | UTILIDAD | 5% | 32270.05
SUBTOTAL COSTOS DIRECTOS (A+B+C+D+E) + COSTOS INDIRECTOS (C.I) | [5 empty] | 806751.25
|  |  |  | IVA (OBRA) | 19% | 6131.3095
TOTAL APU | [5 empty] | 812882.5595
Codigo APU | Nombre APU |  | Unidad APU | Rendimiento | Fecha | Valor APU
002_CA | SUMINISTRO E INSTALACIÓN DE BANDEJA PORTACABLES 15X10 CM. INCLUYE CURVAS Y SISTEMA DE FIJACIÓN (DISTRIBUCIÓN DC Y AC) |  | ML | 15 |  | 260188.7695
A. MATERIAL
Referencia | Descripción |  | Unidad | Cantidad | Vr. Unitario ($) | Vr. Total ($)
MA-55 | BANDEJA PORTACABLES EN ACERO GALVANIZADO RECTO ALTO: 15 CM, ANCHO: 10 CM |  | ML | 1 | 126975.875 | 126976
MA-56 | CURVA BANDEJA PORTACABLES EN ACERO GALVANIZADO A 90° ALTO: 15 CM, ANCHO: 10 CM. |  | ML | 0.05 | 55381.0833 | 2770
MA-194 | CHAZO EXPANSIVO RL 3/8" |  | UN | 2 | 455 | 910
MA-195 | VARILLA ROSCADA DE 3/8" |  | UN | 0.2 | 3466.6667 | 694
MA-196 | RIEL UNISTRUT RANURADO 2X4 CM |  | ML | 0.3 | 10551.6667 | 3166
MA-197 | CABLE DE COBRE DESNUDO NO 8 AWG |  | ML | 1 | 7150 | 7150
| - |  | - |  | - | -
Subtotal A | [5 empty] | 141666
B. MANO DE OBRA
Referencia | Descripción | Cantidad | Fac. Sal | Jornal ($) | Prestaciones ($) | Vr. Total ($)
MO-1 | Ingeniero Residente de Obra | 0.25 | 4 | 271142.8571 | 162685.7143 | 7231
MO-2 | Tecnico Supervisor | 0.25 | 2.3 | 155907.1429 | 93544.2857 | 4158
MO-3 | Tecnico Liniero | 1 | 2 | 154619.0476 | 92771.4286 | 16493
MO-4 | Ayudante Calificado | 1 | 1.5 | 115964.2857 | 69578.5714 | 12370
MO-5 | Profesional en SST | 0.25 | 2.5 | 169464.2857 | 101678.5714 | 4520
MO-6 | Ayudante No Calificado | 0 | 1 | 77309.5238 | 46385.7143 | 0
Subtotal B | [5 empty] | 44772
C. EQUIPOS Y HERRAMIENTAS
Referencia | Descripción |  | Unidad | Cantidad | Vr. Unitario ($) | Vr. Total ($)
EH-1 | Juego Llaves |  | U | 2 | 9167 | 59
EH-2 | Manila de servicio |  | U | 2 | 2333 | 15
EH-3 | Tula portaherramientas |  | U | 2 | 1250 | 8
EH-4 | Agarradoras |  | U | 2 | 125000 | 794
EH-5 | Templadoras |  | U | 1 | 250000 | 794
EH-6 | Herramienta Menor |  | U | 2 | 75758 | 482
Subtotal C | [5 empty] | 2152
D. EPP Y DOTACION
Referencia | Descripción |  | Unidad | Cantidad | Vr. Unitario ($) | Vr. Total ($)
ED-1 | Camisa indigo sin partes metalicas |  | U | 2.75 | 8585.8586 | 75
ED-2 | Bota de seguridad dielectrica |  | Par | 2.75 | 7500 | 66
ED-3 | Casco dielectrico Tipo 1 Clase E con barbuquejo |  | U | 1.75 | 10101.0101 | 57
ED-4 | Correa plastica y antiflama |  | U | 2.75 | 3787.8788 | 34
ED-5 | Gafas protectoras filtro UV |  | U | 2.75 | 2777.7778 | 25
ED-6 | Bota de seguridad PVC dielectrica |  | Par | 2.75 | 2916.6667 | 26
ED-7 | Capuchon |  | U | 2.75 | 2525.2525 | 23
ED-8 | Guantes Protectores - ingeniero reforzados |  | Par | 2 | 2525.2525 | 17
ED-9 | Impermeable (pantalon camisa) |  | U | 2.75 | 3750 | 33
ED-10 | Jean Dielectrico |  | U | 2.75 | 7575.7576 | 67
ED-11 | Casco dielectrico Tipo 2 Clase E con barboquejo |  | U | 1 | 7500 | 24
ED-12 | Kit de rescate para trabajo en alturas |  | U | 0 | 37500 | 0
ED-13 | Equipo completo para trabajo en alturas con pretales (Arnes dielectrico, 1 mosqueton de seguridad, tie off dielectrico, eslinga de posicionamiento, juego de pretales) |  | U | 1 | 26041.6667 | 83
Subtotal D | [5 empty] | 530
E. TRANSPORTE Y VIATICACION
Referencia | Descripción |  | Unidad | Cantidad | Vr. Unitario ($) | Vr. Total ($)
TV-1 | Camioneta |  | U | 1 | 5500000 | 17461
TV-2 | Grúa Hidráulica |  | U | 0 | 21000000 | 0
TV-3 | Camabaja |  | TON/KM | 0 | 611 | 0
TV-4 | Volqueta |  | U | 0 | 14828184 | 0
TV-5 | Retroexcavadora |  | U | 0 | 46030656 | 0
Subtotal E | [5 empty] | 17461
SUBTOTAL COSTOS DIRECTOS (A+B+C+D+E) | [5 empty] | 206581
|  |  |  | ADMINISTRACIÓN | 15% | 30987.15
|  |  |  | IMPREVISTOS | 5% | 10329.05
|  |  |  | UTILIDAD | 5% | 10329.05
SUBTOTAL COSTOS DIRECTOS (A+B+C+D+E) + COSTOS INDIRECTOS (C.I) | [5 empty] | 258226.25
|  |  |  | IVA (OBRA) | 19% | 1962.5195
TOTAL APU | [5 empty] | 260188.7695
Codigo APU | Nombre APU |  | Unidad APU | Rendimiento | Fecha | Valor APU
003_CA | SUMINISTRO E INSTALACIÓN DE BANDEJA PORTACABLES 15X30 CM. INCLUYE CURVAS Y SISTEMA DE FIJACIÓN (PARA TCS Y PTS) |  | ML | 15 |  | 273185.55
A. MATERIAL
Referencia | Descripción |  | Unidad | Cantidad | Vr. Unitario ($) | Vr. Total ($)
MA-54 | BANDEJA PORTACABLES EN ACERO GALVANIZADO RECTO ALTO: 15 CM, ANCHO: 20 CM |  | ML | 1 | 137074.7083 | 137075
MA-57 | CURVA BANDEJA PORTACABLES EN ACERO GALVANIZADO A 90° ALTO: 15 CM, ANCHO: 20 CM. |  | ML | 0.05 | 59785.9167 | 2990
MA-194 | CHAZO EXPANSIVO RL 3/8" |  | UN | 2 | 455 | 910
MA-195 | VARILLA ROSCADA DE 3/8" |  | UN | 0.2 | 3466.6667 | 694
MA-196 | RIEL UNISTRUT RANURADO 2X4 CM |  | ML | 0.3 | 10551.6667 | 3166
MA-197 | CABLE DE COBRE DESNUDO NO 8 AWG |  | ML | 1 | 7150 | 7150
| - |  | - |  | - | -
Subtotal A | [5 empty] | 151985
B. MANO DE OBRA
Referencia | Descripción | Cantidad | Fac. Sal | Jornal ($) | Prestaciones ($) | Vr. Total ($)
MO-1 | Ingeniero Residente de Obra | 0.25 | 4 | 271142.8571 | 162685.7143 | 7231
MO-2 | Tecnico Supervisor | 0.25 | 2.3 | 155907.1429 | 93544.2857 | 4158
MO-3 | Tecnico Liniero | 1 | 2 | 154619.0476 | 92771.4286 | 16493
MO-4 | Ayudante Calificado | 1 | 1.5 | 115964.2857 | 69578.5714 | 12370
MO-5 | Profesional en SST | 0.25 | 2.5 | 169464.2857 | 101678.5714 | 4520
MO-6 | Ayudante No Calificado | 0 | 1 | 77309.5238 | 46385.7143 | 0
Subtotal B | [5 empty] | 44772
C. EQUIPOS Y HERRAMIENTAS
Referencia | Descripción |  | Unidad | Cantidad | Vr. Unitario ($) | Vr. Total ($)
EH-1 | Juego Llaves |  | U | 2 | 9167 | 59
EH-2 | Manila de servicio |  | U | 2 | 2333 | 15
EH-3 | Tula portaherramientas |  | U | 2 | 1250 | 8
EH-4 | Agarradoras |  | U | 2 | 125000 | 794
EH-5 | Templadoras |  | U | 1 | 250000 | 794
EH-6 | Herramienta Menor |  | U | 2 | 75758 | 482
Subtotal C | [5 empty] | 2152
D. EPP Y DOTACION
Referencia | Descripción |  | Unidad | Cantidad | Vr. Unitario ($) | Vr. Total ($)
ED-1 | Camisa indigo sin partes metalicas |  | U | 2.75 | 8585.8586 | 75
ED-2 | Bota de seguridad dielectrica |  | Par | 2.75 | 7500 | 66
ED-3 | Casco dielectrico Tipo 1 Clase E con barbuquejo |  | U | 1.75 | 10101.0101 | 57
ED-4 | Correa plastica y antiflama |  | U | 2.75 | 3787.8788 | 34
ED-5 | Gafas protectoras filtro UV |  | U | 2.75 | 2777.7778 | 25
ED-6 | Bota de seguridad PVC dielectrica |  | Par | 2.75 | 2916.6667 | 26
ED-7 | Capuchon |  | U | 2.75 | 2525.2525 | 23
ED-8 | Guantes Protectores - ingeniero reforzados |  | Par | 2 | 2525.2525 | 17
ED-9 | Impermeable (pantalon camisa) |  | U | 2.75 | 3750 | 33
ED-10 | Jean Dielectrico |  | U | 2.75 | 7575.7576 | 67
ED-11 | Casco dielectrico Tipo 2 Clase E con barboquejo |  | U | 1 | 7500 | 24
ED-12 | Kit de rescate para trabajo en alturas |  | U | 0 | 37500 | 0
ED-13 | Equipo completo para trabajo en alturas con pretales (Arnes dielectrico, 1 mosqueton de seguridad, tie off dielectrico, eslinga de posicionamiento, juego de pretales) |  | U | 1 | 26041.6667 | 83
Subtotal D | [5 empty] | 530
E. TRANSPORTE Y VIATICACION
Referencia | Descripción |  | Unidad | Cantidad | Vr. Unitario ($) | Vr. Total ($)
TV-1 | Camioneta |  | U | 1 | 5500000 | 17461
TV-2 | Grúa Hidráulica |  | U | 0 | 21000000 | 0
TV-3 | Camabaja |  | TON/KM | 0 | 611 | 0
TV-4 | Volqueta |  | U | 0 | 14828184 | 0
TV-5 | Retroexcavadora |  | U | 0 | 46030656 | 0
Subtotal E | [5 empty] | 17461
SUBTOTAL COSTOS DIRECTOS (A+B+C+D+E) | [5 empty] | 216900
|  |  |  | ADMINISTRACIÓN | 15% | 32535
|  |  |  | IMPREVISTOS | 5% | 10845
|  |  |  | UTILIDAD | 5% | 10845
SUBTOTAL COSTOS DIRECTOS (A+B+C+D+E) + COSTOS INDIRECTOS (C.I) | [5 empty] | 271125
|  |  |  | IVA (OBRA) | 19% | 2060.55
TOTAL APU | [5 empty] | 273185.55
Codigo APU | Nombre APU |  | Unidad APU | Rendimiento | Fecha | Valor APU
004_CA | SUMINISTRO E INSTALACIÓN DE BANDEJA PORTACABLES 15X20 CM TIPO DUCTO CERRADO Y TAPA. INCLUYE CURVAS Y SISTEMA DE FIJACIÓN EN TECHO ( PARA SISTEMA DE COMUNICACIÓN) |  | ML | 15 |  | 281044.83
A. MATERIAL
Referencia | Descripción |  | Unidad | Cantidad | Vr. Unitario ($) | Vr. Total ($)
MA-58 | BANDEJA PORTACABLES EN ACERO GALVANIZADO RECTO ALTO: 15 CM, ANCHO: 20 CM. TIPO DUCTO CERRADO |  | ML | 1 | 137074.7083 | 137075
MA-59 | CURVA BANDEJA PORTACABLES EN ACERO GALVANIZADO A 90° ALTO: 15 CM, ANCHO: 20 CM. TIPO DUCTO CERRADO |  | ML | 0.05 | 59785.9167 | 2990
MA-194 | CHAZO EXPANSIVO RL 3/8" |  | UN | 2 | 455 | 910
MA-195 | VARILLA ROSCADA DE 3/8" |  | UN | 2 | 3466.6667 | 6934
MA-196 | RIEL UNISTRUT RANURADO 2X4 CM |  | ML | 0.3 | 10551.6667 | 3166
MA-197 | CABLE DE COBRE DESNUDO NO 8 AWG |  | ML | 1 | 7150 | 7150
| - |  | - |  | - | -
Subtotal A | [5 empty] | 158225
B. MANO DE OBRA
Referencia | Descripción | Cantidad | Fac. Sal | Jornal ($) | Prestaciones ($) | Vr. Total ($)
MO-1 | Ingeniero Residente de Obra | 0.25 | 4 | 271142.8571 | 162685.7143 | 7231
MO-2 | Tecnico Supervisor | 0.25 | 2.3 | 155907.1429 | 93544.2857 | 4158
MO-3 | Tecnico Liniero | 1 | 2 | 154619.0476 | 92771.4286 | 16493
MO-4 | Ayudante Calificado | 1 | 1.5 | 115964.2857 | 69578.5714 | 12370
MO-5 | Profesional en SST | 0.25 | 2.5 | 169464.2857 | 101678.5714 | 4520
MO-6 | Ayudante No Calificado | 0 | 1 | 77309.5238 | 46385.7143 | 0
Subtotal B | [5 empty] | 44772
C. EQUIPOS Y HERRAMIENTAS
Referencia | Descripción |  | Unidad | Cantidad | Vr. Unitario ($) | Vr. Total ($)
EH-1 | Juego Llaves |  | U | 2 | 9167 | 59
EH-2 | Manila de servicio |  | U | 2 | 2333 | 15
EH-3 | Tula portaherramientas |  | U | 2 | 1250 | 8
EH-4 | Agarradoras |  | U | 2 | 125000 | 794
EH-5 | Templadoras |  | U | 1 | 250000 | 794
EH-6 | Herramienta Menor |  | U | 2 | 75758 | 482
Subtotal C | [5 empty] | 2152
D. EPP Y DOTACION
Referencia | Descripción |  | Unidad | Cantidad | Vr. Unitario ($) | Vr. Total ($)
ED-1 | Camisa indigo sin partes metalicas |  | U | 2.75 | 8585.8586 | 75
ED-2 | Bota de seguridad dielectrica |  | Par | 2.75 | 7500 | 66
ED-3 | Casco dielectrico Tipo 1 Clase E con barbuquejo |  | U | 1.75 | 10101.0101 | 57
ED-4 | Correa plastica y antiflama |  | U | 2.75 | 3787.8788 | 34
ED-5 | Gafas protectoras filtro UV |  | U | 2.75 | 2777.7778 | 25
ED-6 | Bota de seguridad PVC dielectrica |  | Par | 2.75 | 2916.6667 | 26
ED-7 | Capuchon |  | U | 2.75 | 2525.2525 | 23
ED-8 | Guantes Protectores - ingeniero reforzados |  | Par | 2 | 2525.2525 | 17
ED-9 | Impermeable (pantalon camisa) |  | U | 2.75 | 3750 | 33
ED-10 | Jean Dielectrico |  | U | 2.75 | 7575.7576 | 67
ED-11 | Casco dielectrico Tipo 2 Clase E con barboquejo |  | U | 1 | 7500 | 24
ED-12 | Kit de rescate para trabajo en alturas |  | U | 0 | 37500 | 0
ED-13 | Equipo completo para trabajo en alturas con pretales (Arnes dielectrico, 1 mosqueton de seguridad, tie off dielectrico, eslinga de posicionamiento, juego de pretales) |  | U | 1 | 26041.6667 | 83
Subtotal D | [5 empty] | 530
E. TRANSPORTE Y VIATICACION
Referencia | Descripción |  | Unidad | Cantidad | Vr. Unitario ($) | Vr. Total ($)
TV-1 | Camioneta |  | U | 1 | 5500000 | 17461
TV-2 | Grúa Hidráulica |  | U | 0 | 21000000 | 0
TV-3 | Camabaja |  | TON/KM | 0 | 611 | 0
TV-4 | Volqueta |  | U | 0 | 14828184 | 0
TV-5 | Retroexcavadora |  | U | 0 | 46030656 | 0
Subtotal E | [5 empty] | 17461
SUBTOTAL COSTOS DIRECTOS (A+B+C+D+E) | [5 empty] | 223140
|  |  |  | ADMINISTRACIÓN | 15% | 33471
|  |  |  | IMPREVISTOS | 5% | 11157
|  |  |  | UTILIDAD | 5% | 11157
SUBTOTAL COSTOS DIRECTOS (A+B+C+D+E) + COSTOS INDIRECTOS (C.I) | [5 empty] | 278925
|  |  |  | IVA (OBRA) | 19% | 2119.83
TOTAL APU | [5 empty] | 281044.83
Codigo APU | Nombre APU |  | Unidad APU | Rendimiento | Fecha | Valor APU
005_CA | ESTRUCTURA METÁLICA DE AFLORAMIENTO PARA CONEXIÓN DE BORNES 13,8kV TRANSFORMADOR EN PATIO. INCLUYE AISLADORES TIPO PIN POLIMÉRICOS |  | U | 0.9 |  | 6691480.4165
A. MATERIAL
Referencia | Descripción |  | Unidad | Cantidad | Vr. Unitario ($) | Vr. Total ($)
MA-428 | BARRA PLATINA COBRE 30*3 MM X 1 MT |  | UN | 3 | 438122.807 | 1314369
MA-429 | PLATINA 1/2 X 3/8" |  | ML | 56 | 30938.4833 | 1732556
MA-430 | PÉRNO DE MÁQUINA 1/2" |  | UN | 50 | 2080 | 104000
MA-14 | CONCRETO DE 3000 PSI |  | M3 | 0.5 | 620227.2333 | 310114
MA-330 | ACERO EN BARRAS CORRUGADAS, GRADO 60 DE VARIOS DIÁMETROS |  | KG | 100 | 2742.805 | 274281
MA-198 | ARENA |  | M3 | 0.15 | 60000 | 9000
MA-432 | AISLADOR TIPO PIN POLIMERICO 15KV |  | UN | 3 | 68445 | 205335
| - |  | - |  | - | -
Subtotal A | [5 empty] | 3949655
B. MANO DE OBRA
Referencia | Descripción | Cantidad | Fac. Sal | Jornal ($) | Prestaciones ($) | Vr. Total ($)
MO-1 | Ingeniero Residente de Obra | 0.25 | 4 | 271142.8571 | 162685.7143 | 120508
MO-2 | Tecnico Supervisor | 0.25 | 2.3 | 155907.1429 | 93544.2857 | 69293
MO-13 | Oficial Eléctrico | 1 | 2 | 154619.0476 | 92771.4286 | 274879
MO-4 | Ayudante Calificado | 1 | 1.5 | 115964.2857 | 69578.5714 | 206159
MO-5 | Profesional en SST | 0.25 | 2.5 | 169464.2857 | 101678.5714 | 75318
MO-6 | Ayudante No Calificado | 2 | 1 | 77309.5238 | 46385.7143 | 274879
Subtotal B | [5 empty] | 1021036
C. EQUIPOS Y HERRAMIENTAS
Referencia | Descripción |  | Unidad | Cantidad | Vr. Unitario ($) | Vr. Total ($)
EH-1 | Juego Llaves |  | U | 2 | 9167 | 971
EH-2 | Manila de servicio |  | U | 0 | 2333 | 0
EH-3 | Tula portaherramientas |  | U | 0 | 1250 | 0
EH-4 | Agarradoras |  | U | 0 | 125000 | 0
EH-5 | Templadoras |  | U | 0 | 250000 | 0
EH-6 | Herramienta Menor |  | U | 2 | 75758 | 8017
Subtotal C | [5 empty] | 8988
D. EPP Y DOTACION
Referencia | Descripción |  | Unidad | Cantidad | Vr. Unitario ($) | Vr. Total ($)
ED-1 | Camisa indigo sin partes metalicas |  | U | 4.75 | 8585.8586 | 2158
ED-2 | Bota de seguridad dielectrica |  | Par | 4.75 | 7500 | 1885
ED-3 | Casco dielectrico Tipo 1 Clase E con barbuquejo |  | U | 4.75 | 10101.0101 | 2539
ED-4 | Correa plastica y antiflama |  | U | 4.75 | 3787.8788 | 952
ED-5 | Gafas protectoras filtro UV |  | U | 4.75 | 2777.7778 | 699
ED-6 | Bota de seguridad PVC dielectrica |  | Par | 4.75 | 2916.6667 | 734
ED-7 | Capuchon |  | U | 4.75 | 2525.2525 | 635
ED-8 | Guantes Protectores - ingeniero reforzados |  | Par | 4 | 2525.2525 | 535
ED-9 | Impermeable (pantalon camisa) |  | U | 4.75 | 3750 | 943
ED-10 | Jean Dielectrico |  | U | 4.75 | 7575.7576 | 1904
ED-11 | Casco dielectrico Tipo 2 Clase E con barboquejo |  | U | 0 | 7500 | 0
ED-12 | Kit de rescate para trabajo en alturas |  | U | 0 | 37500 | 0
ED-13 | Equipo completo para trabajo en alturas con pretales (Arnes dielectrico, 1 mosqueton de seguridad, tie off dielectrico, eslinga de posicionamiento, juego de pretales) |  | U | 0 | 26041.6667 | 0
Subtotal D | [5 empty] | 12984
E. TRANSPORTE Y VIATICACION
Referencia | Descripción |  | Unidad | Cantidad | Vr. Unitario ($) | Vr. Total ($)
TV-1 | Camioneta |  | U | 1 | 5500000 | 291006
TV-12 | Concretera |  | U | 1 | 550704 | 29138
TV-3 | Camabaja |  | TON/KM | 0 | 611 | 0
TV-4 | Volqueta |  | U | 0 | 14828184 | 0
TV-5 | Retroexcavadora |  | U | 0 | 46030656 | 0
Subtotal E | [5 empty] | 320144
SUBTOTAL COSTOS DIRECTOS (A+B+C+D+E) | [5 empty] | 5312807
|  |  |  | ADMINISTRACIÓN | 15% | 796921.05
|  |  |  | IMPREVISTOS | 5% | 265640.35
|  |  |  | UTILIDAD | 5% | 265640.35
SUBTOTAL COSTOS DIRECTOS (A+B+C+D+E) + COSTOS INDIRECTOS (C.I) | [5 empty] | 6641008.75
|  |  |  | IVA (OBRA) | 19% | 50471.6665
TOTAL APU | [5 empty] | 6691480.4165
Codigo APU | Nombre APU |  | Unidad APU | Rendimiento | Fecha | Valor APU
006_CA | ESTRUCTURA METÁLICA DE AFLORAMIENTO PARA CONEXIÓN DE BORNES 34,5kV TRANSFORMADOR EN PATIO. INCLUYE AISLADORES TIPO PIN POLIMÉRICOS |  | U | 0.9 |  | 6827544.2015
A. MATERIAL
Referencia | Descripción |  | Unidad | Cantidad | Vr. Unitario ($) | Vr. Total ($)
MA-428 | BARRA PLATINA COBRE 30*3 MM X 1 MT |  | UN | 3 | 438122.807 | 1314369
MA-429 | PLATINA 1/2 X 3/8" |  | ML | 56 | 30938.4833 | 1732556
MA-430 | PÉRNO DE MÁQUINA 1/2" |  | UN | 50 | 2080 | 104000
MA-14 | CONCRETO DE 3000 PSI |  | M3 | 0.5 | 620227.2333 | 310114
MA-330 | ACERO EN BARRAS CORRUGADAS, GRADO 60 DE VARIOS DIÁMETROS |  | KG | 100 | 2742.805 | 274281
MA-198 | ARENA |  | M3 | 0.15 | 60000 | 9000
MA-431 | AISLADOR TIPO PIN POLIMERICO 35KV |  | UN | 3 | 104455 | 313365
| - |  | - |  | - | -
Subtotal A | [5 empty] | 4057685
B. MANO DE OBRA
Referencia | Descripción | Cantidad | Fac. Sal | Jornal ($) | Prestaciones ($) | Vr. Total ($)
MO-1 | Ingeniero Residente de Obra | 0.25 | 4 | 271142.8571 | 162685.7143 | 120508
MO-2 | Tecnico Supervisor | 0.25 | 2.3 | 155907.1429 | 93544.2857 | 69293
MO-13 | Oficial Eléctrico | 1 | 2 | 154619.0476 | 92771.4286 | 274879
MO-4 | Ayudante Calificado | 1 | 1.5 | 115964.2857 | 69578.5714 | 206159
MO-5 | Profesional en SST | 0.25 | 2.5 | 169464.2857 | 101678.5714 | 75318
MO-6 | Ayudante No Calificado | 2 | 1 | 77309.5238 | 46385.7143 | 274879
Subtotal B | [5 empty] | 1021036
C. EQUIPOS Y HERRAMIENTAS
Referencia | Descripción |  | Unidad | Cantidad | Vr. Unitario ($) | Vr. Total ($)
EH-1 | Juego Llaves |  | U | 2 | 9167 | 971
EH-2 | Manila de servicio |  | U | 0 | 2333 | 0
EH-3 | Tula portaherramientas |  | U | 0 | 1250 | 0
EH-4 | Agarradoras |  | U | 0 | 125000 | 0
EH-5 | Templadoras |  | U | 0 | 250000 | 0
EH-6 | Herramienta Menor |  | U | 2 | 75758 | 8017
Subtotal C | [5 empty] | 8988
D. EPP Y DOTACION
Referencia | Descripción |  | Unidad | Cantidad | Vr. Unitario ($) | Vr. Total ($)
ED-1 | Camisa indigo sin partes metalicas |  | U | 4.75 | 8585.8586 | 2158
ED-2 | Bota de seguridad dielectrica |  | Par | 4.75 | 7500 | 1885
ED-3 | Casco dielectrico Tipo 1 Clase E con barbuquejo |  | U | 4.75 | 10101.0101 | 2539
ED-4 | Correa plastica y antiflama |  | U | 4.75 | 3787.8788 | 952
ED-5 | Gafas protectoras filtro UV |  | U | 4.75 | 2777.7778 | 699
ED-6 | Bota de seguridad PVC dielectrica |  | Par | 4.75 | 2916.6667 | 734
ED-7 | Capuchon |  | U | 4.75 | 2525.2525 | 635
ED-8 | Guantes Protectores - ingeniero reforzados |  | Par | 4 | 2525.2525 | 535
ED-9 | Impermeable (pantalon camisa) |  | U | 4.75 | 3750 | 943
ED-10 | Jean Dielectrico |  | U | 4.75 | 7575.7576 | 1904
ED-11 | Casco dielectrico Tipo 2 Clase E con barboquejo |  | U | 0 | 7500 | 0
ED-12 | Kit de rescate para trabajo en alturas |  | U | 0 | 37500 | 0
ED-13 | Equipo completo para trabajo en alturas con pretales (Arnes dielectrico, 1 mosqueton de seguridad, tie off dielectrico, eslinga de posicionamiento, juego de pretales) |  | U | 0 | 26041.6667 | 0
Subtotal D | [5 empty] | 12984
E. TRANSPORTE Y VIATICACION
Referencia | Descripción |  | Unidad | Cantidad | Vr. Unitario ($) | Vr. Total ($)
TV-1 | Camioneta |  | U | 1 | 5500000 | 291006
TV-12 | Concretera |  | U | 1 | 550704 | 29138
TV-3 | Camabaja |  | TON/KM | 0 | 611 | 0
TV-4 | Volqueta |  | U | 0 | 14828184 | 0
TV-5 | Retroexcavadora |  | U | 0 | 46030656 | 0
Subtotal E | [5 empty] | 320144
SUBTOTAL COSTOS DIRECTOS (A+B+C+D+E) | [5 empty] | 5420837
|  |  |  | ADMINISTRACIÓN | 15% | 813125.55
|  |  |  | IMPREVISTOS | 5% | 271041.85
|  |  |  | UTILIDAD | 5% | 271041.85
SUBTOTAL COSTOS DIRECTOS (A+B+C+D+E) + COSTOS INDIRECTOS (C.I) | [5 empty] | 6776046.25
|  |  |  | IVA (OBRA) | 19% | 51497.9515
TOTAL APU | [5 empty] | 6827544.2015
Codigo APU | Nombre APU |  | Unidad APU | Rendimiento | Fecha | Valor APU
007_CA | SUMINISTRO E INSTALACIÓN DE BANDEJA PORTACABLES 15X40 CM. INCLUYE CURVAS Y SISTEMA DE FIJACIÓN |  | ML | 15 |  | 299718.177
A. MATERIAL
Referencia | Descripción |  | Unidad | Cantidad | Vr. Unitario ($) | Vr. Total ($)
MA-52 | BANDEJA PORTACABLES EN ACERO GALVANIZADO RECTO ALTO: 15 CM, ANCHO: 40 CM |  | ML | 1 | 157268.5833 | 157269
MA-53 | CURVA BANDEJA PORTACABLES EN ACERO GALVANIZADO A 90° ALTO: 15 CM, ANCHO: 40 CM |  | ML | 0.05 | 68593.4167 | 3430
MA-194 | CHAZO EXPANSIVO RL 3/8" |  | ML | 2 | 455 | 910
MA-195 | VARILLA ROSCADA DE 3/8" |  | UN | 0.2 | 3466.6667 | 694
MA-196 | RIEL UNISTRUT RANURADO 2X4 CM |  | ML | 0.5 | 10551.6667 | 5276
MA-197 | CABLE DE COBRE DESNUDO NO 8 AWG |  | ML | 1 | 7150 | 7150
Subtotal A | [5 empty] | 174729
B. MANO DE OBRA
Referencia | Descripción | Cantidad | Fac. Sal | Jornal ($) | Prestaciones ($) | Vr. Total ($)
MO-1 | Ingeniero Residente de Obra | 0.25 | 4 | 271142.8571 | 162685.7143 | 7231
MO-2 | Tecnico Supervisor | 0.25 | 2.3 | 155907.1429 | 93544.2857 | 4158
MO-13 | Oficial Eléctrico | 1 | 2 | 154619.0476 | 92771.4286 | 16493
MO-4 | Ayudante Calificado | 1 | 1.5 | 115964.2857 | 69578.5714 | 12370
MO-5 | Profesional en SST | 0.25 | 2.5 | 169464.2857 | 101678.5714 | 4520
MO-6 | Ayudante No Calificado | 0 | 1 | 77309.5238 | 46385.7143 | 0
Subtotal B | [5 empty] | 44772
C. EQUIPOS Y HERRAMIENTAS
Referencia | Descripción |  | Unidad | Cantidad | Vr. Unitario ($) | Vr. Total ($)
EH-1 | Juego Llaves |  | U | 2 | 9167 | 59
EH-2 | Manila de servicio |  | U | 0 | 2333 | 0
EH-3 | Tula portaherramientas |  | U | 2 | 1250 | 8
EH-4 | Agarradoras |  | U | 0 | 125000 | 0
EH-5 | Templadoras |  | U | 0 | 250000 | 0
EH-6 | Herramienta Menor |  | U | 2 | 75758 | 482
Subtotal C | [5 empty] | 549
D. EPP Y DOTACION
Referencia | Descripción |  | Unidad | Cantidad | Vr. Unitario ($) | Vr. Total ($)
ED-1 | Camisa indigo sin partes metalicas |  | U | 2.75 | 8585.8586 | 75
ED-2 | Bota de seguridad dielectrica |  | Par | 2.75 | 7500 | 66
ED-3 | Casco dielectrico Tipo 1 Clase E con barbuquejo |  | U | 2.75 | 10101.0101 | 89
ED-4 | Correa plastica y antiflama |  | U | 2.75 | 3787.8788 | 34
ED-5 | Gafas protectoras filtro UV |  | U | 2.75 | 2777.7778 | 25
ED-6 | Bota de seguridad PVC dielectrica |  | Par | 2.75 | 2916.6667 | 26
ED-7 | Capuchon |  | U | 2.75 | 2525.2525 | 23
ED-8 | Guantes Protectores - ingeniero reforzados |  | Par | 2 | 2525.2525 | 17
ED-9 | Impermeable (pantalon camisa) |  | U | 2.75 | 3750 | 33
ED-10 | Jean Dielectrico |  | U | 2.75 | 7575.7576 | 67
ED-11 | Casco dielectrico Tipo 2 Clase E con barboquejo |  | U | 0 | 7500 | 0
ED-12 | Kit de rescate para trabajo en alturas |  | U | 0 | 37500 | 0
ED-13 | Equipo completo para trabajo en alturas con pretales (Arnes dielectrico, 1 mosqueton de seguridad, tie off dielectrico, eslinga de posicionamiento, juego de pretales) |  | U | 0 | 26041.6667 | 0
Subtotal D | [5 empty] | 455
E. TRANSPORTE Y VIATICACION
Referencia | Descripción |  | Unidad | Cantidad | Vr. Unitario ($) | Vr. Total ($)
TV-1 | Camioneta |  | U | 1 | 5500000 | 17461
TV-2 | Grúa Hidráulica |  | U | 0 | 21000000 | 0
TV-3 | Camabaja |  | TON/KM | 0 | 611 | 0
TV-4 | Volqueta |  | U | 0 | 14828184 | 0
TV-5 | Retroexcavadora |  | U | 0 | 46030656 | 0
Subtotal E | [5 empty] | 17461
SUBTOTAL COSTOS DIRECTOS (A+B+C+D+E) | [5 empty] | 237966
|  |  |  | ADMINISTRACIÓN | 15% | 35694.9
|  |  |  | IMPREVISTOS | 5% | 11898.3
|  |  |  | UTILIDAD | 5% | 11898.3
SUBTOTAL COSTOS DIRECTOS (A+B+C+D+E) + COSTOS INDIRECTOS (C.I) | [5 empty] | 297457.5
|  |  |  | IVA (OBRA) | 19% | 2260.677
TOTAL APU | [5 empty] | 299718.177
Codigo APU | Nombre APU |  | Unidad APU | Rendimiento | Fecha | Valor APU
008_CA | SUMINISTRO E INSTALACIÓN DE BANDEJA PORTACABLES 15X20 CM. INCLUYE CURVAS Y SISTEMA DE FIJACIÓN |  | ML | 15 |  | 271072.109
A. MATERIAL
Referencia | Descripción |  | Unidad | Cantidad | Vr. Unitario ($) | Vr. Total ($)
MA-54 | BANDEJA PORTACABLES EN ACERO GALVANIZADO RECTO ALTO: 15 CM, ANCHO: 20 CM |  | ML | 1 | 137074.7083 | 137075
MA-57 | CURVA BANDEJA PORTACABLES EN ACERO GALVANIZADO A 90° ALTO: 15 CM, ANCHO: 20 CM. |  | ML | 0.05 | 59785.9167 | 2990
MA-194 | CHAZO EXPANSIVO RL 3/8" |  | ML | 2 | 455 | 910
MA-195 | VARILLA ROSCADA DE 3/8" |  | UN | 0.2 | 3466.6667 | 694
MA-196 | RIEL UNISTRUT RANURADO 2X4 CM |  | ML | 0.3 | 10551.6667 | 3166
MA-197 | CABLE DE COBRE DESNUDO NO 8 AWG |  | ML | 1 | 7150 | 7150
Subtotal A | [5 empty] | 151985
B. MANO DE OBRA
Referencia | Descripción | Cantidad | Fac. Sal | Jornal ($) | Prestaciones ($) | Vr. Total ($)
MO-1 | Ingeniero Residente de Obra | 0.25 | 4 | 271142.8571 | 162685.7143 | 7231
MO-2 | Tecnico Supervisor | 0.25 | 2.3 | 155907.1429 | 93544.2857 | 4158
MO-13 | Oficial Eléctrico | 1 | 2 | 154619.0476 | 92771.4286 | 16493
MO-4 | Ayudante Calificado | 1 | 1.5 | 115964.2857 | 69578.5714 | 12370
MO-5 | Profesional en SST | 0.25 | 2.5 | 169464.2857 | 101678.5714 | 4520
MO-6 | Ayudante No Calificado | 0 | 1 | 77309.5238 | 46385.7143 | 0
Subtotal B | [5 empty] | 44772
C. EQUIPOS Y HERRAMIENTAS
Referencia | Descripción |  | Unidad | Cantidad | Vr. Unitario ($) | Vr. Total ($)
EH-1 | Juego Llaves |  | U | 2 | 9167 | 59
EH-2 | Manila de servicio |  | U | 0 | 2333 | 0
EH-3 | Tula portaherramientas |  | U | 2 | 1250 | 8
EH-4 | Agarradoras |  | U | 0 | 125000 | 0
EH-5 | Templadoras |  | U | 0 | 250000 | 0
EH-6 | Herramienta Menor |  | U | 2 | 75758 | 482
Subtotal C | [5 empty] | 549
D. EPP Y DOTACION
Referencia | Descripción |  | Unidad | Cantidad | Vr. Unitario ($) | Vr. Total ($)
ED-1 | Camisa indigo sin partes metalicas |  | U | 2.75 | 8585.8586 | 75
ED-2 | Bota de seguridad dielectrica |  | Par | 2.75 | 7500 | 66
ED-3 | Casco dielectrico Tipo 1 Clase E con barbuquejo |  | U | 2.75 | 10101.0101 | 89
ED-4 | Correa plastica y antiflama |  | U | 2.75 | 3787.8788 | 34
ED-5 | Gafas protectoras filtro UV |  | U | 2.75 | 2777.7778 | 25
ED-6 | Bota de seguridad PVC dielectrica |  | Par | 2.75 | 2916.6667 | 26
ED-7 | Capuchon |  | U | 2.75 | 2525.2525 | 23
ED-8 | Guantes Protectores - ingeniero reforzados |  | Par | 2 | 2525.2525 | 17
ED-9 | Impermeable (pantalon camisa) |  | U | 2.75 | 3750 | 33
ED-10 | Jean Dielectrico |  | U | 2.75 | 7575.7576 | 67
ED-11 | Casco dielectrico Tipo 2 Clase E con barboquejo |  | U | 0 | 7500 | 0
ED-12 | Kit de rescate para trabajo en alturas |  | U | 0 | 37500 | 0
ED-13 | Equipo completo para trabajo en alturas con pretales (Arnes dielectrico, 1 mosqueton de seguridad, tie off dielectrico, eslinga de posicionamiento, juego de pretales) |  | U | 0 | 26041.6667 | 0
Subtotal D | [5 empty] | 455
E. TRANSPORTE Y VIATICACION
Referencia | Descripción |  | Unidad | Cantidad | Vr. Unitario ($) | Vr. Total ($)
TV-1 | Camioneta |  | U | 1 | 5500000 | 17461
TV-2 | Grúa Hidráulica |  | U | 0 | 21000000 | 0
TV-3 | Camabaja |  | TON/KM | 0 | 611 | 0
TV-4 | Volqueta |  | U | 0 | 14828184 | 0
TV-5 | Retroexcavadora |  | U | 0 | 46030656 | 0
Subtotal E | [5 empty] | 17461
SUBTOTAL COSTOS DIRECTOS (A+B+C+D+E) | [5 empty] | 215222
|  |  |  | ADMINISTRACIÓN | 15% | 32283.3
|  |  |  | IMPREVISTOS | 5% | 10761.1
|  |  |  | UTILIDAD | 5% | 10761.1
SUBTOTAL COSTOS DIRECTOS (A+B+C+D+E) + COSTOS INDIRECTOS (C.I) | [5 empty] | 269027.5
|  |  |  | IVA (OBRA) | 19% | 2044.609
TOTAL APU | [5 empty] | 271072.109
Codigo APU | Nombre APU |  | Unidad APU | Rendimiento | Fecha | Valor APU
009_CA | SUMINISTRO E INSTALACIÓN DE BANDEJA PORTACABLES 15X20 CM TIPO DUCTO CERRADO Y TAPA. INCLUYE CURVAS Y SISTEMA DE FIJACIÓN EN TECHO (CUARTO DE CONTROL) |  | ML | 15 |  | 271166.5715
A. MATERIAL
Referencia | Descripción |  | Unidad | Cantidad | Vr. Unitario ($) | Vr. Total ($)
MA-58 | BANDEJA PORTACABLES EN ACERO GALVANIZADO RECTO ALTO: 15 CM, ANCHO: 20 CM. TIPO DUCTO CERRADO |  | ML | 1 | 137074.7083 | 137075
MA-59 | CURVA BANDEJA PORTACABLES EN ACERO GALVANIZADO A 90° ALTO: 15 CM, ANCHO: 20 CM. TIPO DUCTO CERRADO |  | ML | 0.05 | 59785.9167 | 2990
MA-194 | CHAZO EXPANSIVO RL 3/8" |  | ML | 2 | 455 | 910
MA-195 | VARILLA ROSCADA DE 3/8" |  | UN | 0.2 | 3466.6667 | 694
MA-196 | RIEL UNISTRUT RANURADO 2X4 CM |  | ML | 0.3 | 10551.6667 | 3166
MA-197 | CABLE DE COBRE DESNUDO NO 8 AWG |  | ML | 1 | 7150 | 7150
Subtotal A | [5 empty] | 151985
B. MANO DE OBRA
Referencia | Descripción | Cantidad | Fac. Sal | Jornal ($) | Prestaciones ($) | Vr. Total ($)
MO-1 | Ingeniero Residente de Obra | 0.25 | 4 | 271142.8571 | 162685.7143 | 7231
MO-2 | Tecnico Supervisor | 0.25 | 2.3 | 155907.1429 | 93544.2857 | 4158
MO-3 | Tecnico Liniero | 1 | 2 | 154619.0476 | 92771.4286 | 16493
MO-4 | Ayudante Calificado | 1 | 1.5 | 115964.2857 | 69578.5714 | 12370
MO-5 | Profesional en SST | 0.25 | 2.5 | 169464.2857 | 101678.5714 | 4520
MO-6 | Ayudante No Calificado | 0 | 1 | 77309.5238 | 46385.7143 | 0
Subtotal B | [5 empty] | 44772
C. EQUIPOS Y HERRAMIENTAS
Referencia | Descripción |  | Unidad | Cantidad | Vr. Unitario ($) | Vr. Total ($)
EH-1 | Juego Llaves |  | U | 2 | 9167 | 59
EH-2 | Manila de servicio |  | U | 0 | 2333 | 0
EH-3 | Tula portaherramientas |  | U | 2 | 1250 | 8
EH-4 | Agarradoras |  | U | 0 | 125000 | 0
EH-5 | Templadoras |  | U | 0 | 250000 | 0
EH-6 | Herramienta Menor |  | U | 2 | 75758 | 482
Subtotal C | [5 empty] | 549
D. EPP Y DOTACION
Referencia | Descripción |  | Unidad | Cantidad | Vr. Unitario ($) | Vr. Total ($)
ED-1 | Camisa indigo sin partes metalicas |  | U | 2.75 | 8585.8586 | 75
ED-2 | Bota de seguridad dielectrica |  | Par | 2.75 | 7500 | 66
ED-3 | Casco dielectrico Tipo 1 Clase E con barbuquejo |  | U | 1.75 | 10101.0101 | 57
ED-4 | Correa plastica y antiflama |  | U | 2.75 | 3787.8788 | 34
ED-5 | Gafas protectoras filtro UV |  | U | 2.75 | 2777.7778 | 25
ED-6 | Bota de seguridad PVC dielectrica |  | Par | 2.75 | 2916.6667 | 26
ED-7 | Capuchon |  | U | 2.75 | 2525.2525 | 23
ED-8 | Guantes Protectores - ingeniero reforzados |  | Par | 2 | 2525.2525 | 17
ED-9 | Impermeable (pantalon camisa) |  | U | 2.75 | 3750 | 33
ED-10 | Jean Dielectrico |  | U | 2.75 | 7575.7576 | 67
ED-11 | Casco dielectrico Tipo 2 Clase E con barboquejo |  | U | 1 | 7500 | 24
ED-12 | Kit de rescate para trabajo en alturas |  | U | 0 | 37500 | 0
ED-13 | Equipo completo para trabajo en alturas con pretales (Arnes dielectrico, 1 mosqueton de seguridad, tie off dielectrico, eslinga de posicionamiento, juego de pretales) |  | U | 1 | 26041.6667 | 83
Subtotal D | [5 empty] | 530
E. TRANSPORTE Y VIATICACION
Referencia | Descripción |  | Unidad | Cantidad | Vr. Unitario ($) | Vr. Total ($)
TV-1 | Camioneta |  | U | 1 | 5500000 | 17461
TV-2 | Grúa Hidráulica |  | U | 0 | 21000000 | 0
TV-3 | Camabaja |  | TON/KM | 0 | 611 | 0
TV-4 | Volqueta |  | U | 0 | 14828184 | 0
TV-5 | Retroexcavadora |  | U | 0 | 46030656 | 0
Subtotal E | [5 empty] | 17461
SUBTOTAL COSTOS DIRECTOS (A+B+C+D+E) | [5 empty] | 215297
|  |  |  | ADMINISTRACIÓN | 15% | 32294.55
|  |  |  | IMPREVISTOS | 5% | 10764.85
|  |  |  | UTILIDAD | 5% | 10764.85
SUBTOTAL COSTOS DIRECTOS (A+B+C+D+E) + COSTOS INDIRECTOS (C.I) | [5 empty] | 269121.25
|  |  |  | IVA (OBRA) | 19% | 2045.3215
TOTAL APU | [5 empty] | 271166.5715
Codigo APU | Nombre APU |  | Unidad APU | Rendimiento | Fecha | Valor APU
010_CA | SUMINISTRO E INSTALACIÓN DE PROTECCIÓN EN CONCRETO DE 2500 PSI DE 100 X 5 CM PARA CRUCES DE CONDUCTORES EN VIA |  | ML | 30 |  | 87722.9155
A. MATERIAL
Referencia | Descripción |  | Unidad | Cantidad | Vr. Unitario ($) | Vr. Total ($)
MA-190 | CONCRETO PARA SOLADO 2500 PSI |  | M3 | 0.05 | 760500 | 38025
Subtotal A | [5 empty] | 38025
B. MANO DE OBRA
Referencia | Descripción | Cantidad | Fac. Sal | Jornal ($) | Prestaciones ($) | Vr. Total ($)
MO-1 | Ingeniero Residente de Obra | 0.25 | 4 | 271142.8571 | 162685.7143 | 3616
MO-2 | Tecnico Supervisor | 0.25 | 2.3 | 155907.1429 | 93544.2857 | 2079
MO-13 | Oficial Eléctrico | 1 | 2 | 154619.0476 | 92771.4286 | 8247
MO-4 | Ayudante Calificado | 1 | 1.5 | 115964.2857 | 69578.5714 | 6185
MO-5 | Profesional en SST | 0.25 | 2.5 | 169464.2857 | 101678.5714 | 2260
MO-6 | Ayudante No Calificado | 0 | 1 | 77309.5238 | 46385.7143 | 0
Subtotal B | [5 empty] | 22387
C. EQUIPOS Y HERRAMIENTAS
Referencia | Descripción |  | Unidad | Cantidad | Vr. Unitario ($) | Vr. Total ($)
EH-1 | Juego Llaves |  | U | 2 | 9167 | 30
EH-2 | Manila de servicio |  | U | 0 | 2333 | 0
EH-3 | Tula portaherramientas |  | U | 2 | 1250 | 4
EH-4 | Agarradoras |  | U | 0 | 125000 | 0
EH-5 | Templadoras |  | U | 0 | 250000 | 0
EH-6 | Herramienta Menor |  | U | 2 | 75758 | 241
Subtotal C | [5 empty] | 275
D. EPP Y DOTACION
Referencia | Descripción |  | Unidad | Cantidad | Vr. Unitario ($) | Vr. Total ($)
ED-1 | Camisa indigo sin partes metalicas |  | U | 2.75 | 8585.8586 | 38
ED-2 | Bota de seguridad dielectrica |  | Par | 2.75 | 7500 | 33
ED-3 | Casco dielectrico Tipo 1 Clase E con barbuquejo |  | U | 2.75 | 10101.0101 | 45
ED-4 | Correa plastica y antiflama |  | U | 2.75 | 3787.8788 | 17
ED-5 | Gafas protectoras filtro UV |  | U | 2.75 | 2777.7778 | 13
ED-6 | Bota de seguridad PVC dielectrica |  | Par | 2.75 | 2916.6667 | 13
ED-7 | Capuchon |  | U | 2.75 | 2525.2525 | 12
ED-8 | Guantes Protectores - ingeniero reforzados |  | Par | 2 | 2525.2525 | 9
ED-9 | Impermeable (pantalon camisa) |  | U | 2.75 | 3750 | 17
ED-10 | Jean Dielectrico |  | U | 2.75 | 7575.7576 | 34
ED-11 | Casco dielectrico Tipo 2 Clase E con barboquejo |  | U | 0 | 7500 | 0
ED-12 | Kit de rescate para trabajo en alturas |  | U | 0 | 37500 | 0
ED-13 | Equipo completo para trabajo en alturas con pretales (Arnes dielectrico, 1 mosqueton de seguridad, tie off dielectrico, eslinga de posicionamiento, juego de pretales) |  | U | 0 | 26041.6667 | 0
Subtotal D | [5 empty] | 231
E. TRANSPORTE Y VIATICACION
Referencia | Descripción |  | Unidad | Cantidad | Vr. Unitario ($) | Vr. Total ($)
TV-1 | Camioneta |  | U | 1 | 5500000 | 8731
TV-2 | Grúa Hidráulica |  | U | 0 | 21000000 | 0
TV-3 | Camabaja |  | TON/KM | 0 | 611 | 0
TV-4 | Volqueta |  | U | 0 | 14828184 | 0
TV-5 | Retroexcavadora |  | U | 0 | 46030656 | 0
Subtotal E | [5 empty] | 8731
SUBTOTAL COSTOS DIRECTOS (A+B+C+D+E) | [5 empty] | 69649
|  |  |  | ADMINISTRACIÓN | 15% | 10447.35
|  |  |  | IMPREVISTOS | 5% | 3482.45
|  |  |  | UTILIDAD | 5% | 3482.45
SUBTOTAL COSTOS DIRECTOS (A+B+C+D+E) + COSTOS INDIRECTOS (C.I) | [5 empty] | 87061.25
|  |  |  | IVA (OBRA) | 19% | 661.6655
TOTAL APU | [5 empty] | 87722.9155
Codigo APU | Nombre APU |  | Unidad APU | Rendimiento | Fecha | Valor APU
001_N3 | SUMINISTRO E INSTALACIÓN DE HERRAJES PARA LA ESTRUCTURA PRINCIPAL DEL PÓRTICO |  | U | 0.16667 |  | 84839810.4235
A. MATERIAL
Referencia | Descripción |  | Unidad | Cantidad | Vr. Unitario ($) | Vr. Total ($)
MA-09 | ESPARRAGO DE HIERRO GALVANIZADO ROSCADO EN TODA SU LONGITUD, 4 TUERCAS. DIAMETRO 16 MM LONGITUD 458 MM |  | UN | 180 | 10920 | 1965600
MA-04 | COLLARIN DE DOS SALIDAS EN PLATINA DE HIERRO GALVANIZADO. DIAMETRO (6-8 IN) (17 - 22 CM) |  | UN | 24 | 24505 | 588120
MA-05 | COLLARIN DE DOS SALIDAS EN PLATINA DE HIERRO GALVANIZADO. DIAMETRO (7-10 IN) (20 - 25 CM) |  | UN | 24 | 27755 | 666120
MA-06 | COLLARIN DE DOS SALIDAS EN PLATINA DE HIERRO GALVANIZADO. DIAMETRO (10-12 IN) (25 - 30 CM) |  | UN | 24 | 33150 | 795600
MA-08 | CRUCETA METÁLICA DE ANGULO GALVANIZADO DE 6 M DE LONGITUD. CALIBRE (76*76*6) MM |  | UN | 72 | 763908.6 | 55001420
Subtotal A | [5 empty] | 59016860
B. MANO DE OBRA
Referencia | Descripción | Cantidad | Fac. Sal | Jornal ($) | Prestaciones ($) | Vr. Total ($)
MO-1 | Ingeniero Residente de Obra | 0.25 | 4 | 271142.8571 | 162685.7143 | 650743
MO-2 | Tecnico Supervisor | 0.25 | 2.3 | 155907.1429 | 93544.2857 | 374178
MO-3 | Tecnico Liniero | 2 | 2 | 154619.0476 | 92771.4286 | 2968686
MO-4 | Ayudante Calificado | 2 | 1.5 | 115964.2857 | 69578.5714 | 2226515
MO-5 | Profesional en SST | 0.25 | 2.5 | 169464.2857 | 101678.5714 | 406715
MO-6 | Ayudante No Calificado | 0 | 1 | 77309.5238 | 46385.7143 | 0
Subtotal B | [5 empty] | 6626837
C. EQUIPOS Y HERRAMIENTAS
Referencia | Descripción |  | Unidad | Cantidad | Vr. Unitario ($) | Vr. Total ($)
EH-1 | Juego Llaves |  | U | 2 | 9167 | 5239
EH-2 | Manila de servicio |  | U | 2 | 2333 | 1334
EH-3 | Tula portaherramientas |  | U | 2 | 1250 | 715
EH-4 | Agarradoras |  | U | 0 | 125000 | 0
EH-5 | Templadoras |  | U | 0 | 250000 | 0
EH-6 | Herramienta Menor |  | U | 2 | 75758 | 43291
Subtotal C | [5 empty] | 50579
D. EPP Y DOTACION
Referencia | Descripción |  | Unidad | Cantidad | Vr. Unitario ($) | Vr. Total ($)
ED-1 | Camisa indigo sin partes metalicas |  | U | 4.75 | 8585.8586 | 11653
ED-2 | Bota de seguridad dielectrica |  | Par | 4.75 | 7500 | 10179
ED-3 | Casco dielectrico Tipo 1 Clase E con barbuquejo |  | U | 2.75 | 10101.0101 | 7937
ED-4 | Correa plastica y antiflama |  | U | 4.75 | 3787.8788 | 5141
ED-5 | Gafas protectoras filtro UV |  | U | 4.75 | 2777.7778 | 3770
ED-6 | Bota de seguridad PVC dielectrica |  | Par | 4.75 | 2916.6667 | 3959
ED-7 | Capuchon |  | U | 4.75 | 2525.2525 | 3428
ED-8 | Guantes Protectores - ingeniero reforzados |  | Par | 4 | 2525.2525 | 2887
ED-9 | Impermeable (pantalon camisa) |  | U | 4.75 | 3750 | 5090
ED-10 | Jean Dielectrico |  | U | 4.75 | 7575.7576 | 10282
ED-11 | Casco dielectrico Tipo 2 Clase E con barboquejo |  | U | 2 | 7500 | 4286
ED-12 | Kit de rescate para trabajo en alturas |  | U | 1 | 37500 | 10715
ED-13 | Equipo completo para trabajo en alturas con pretales (Arnes dielectrico, 1 mosqueton de seguridad, tie off dielectrico, eslinga de posicionamiento, juego de pretales) |  | U | 2 | 26041.6667 | 14881
Subtotal D | [5 empty] | 94208
E. TRANSPORTE Y VIATICACION
Referencia | Descripción |  | Unidad | Cantidad | Vr. Unitario ($) | Vr. Total ($)
TV-1 | Camioneta |  | U | 1 | 5500000 | 1571429
TV-2 | Grúa Hidráulica |  | U | 0 | 21000000 | 0
TV-3 | Camabaja |  | TON/KM | 0 | 611 | 0
TV-4 | Volqueta |  | U | 0 | 18900000 | 0
TV-5 | Retroexcavadora |  | U | 0 | 1494459.54 | 0
Subtotal E | [5 empty] | 1571429
SUBTOTAL COSTOS DIRECTOS (A+B+C+D+E) | [5 empty] | 67359913
|  |  |  | ADMINISTRACIÓN | 15% | 10103986.95
|  |  |  | IMPREVISTOS | 5% | 3367995.65
|  |  |  | UTILIDAD | 5% | 3367995.65
SUBTOTAL COSTOS DIRECTOS (A+B+C+D+E) + COSTOS INDIRECTOS (C.I) | [5 empty] | 84199891.25
|  |  |  | IVA (OBRA) | 19% | 639919.1735
TOTAL APU | [5 empty] | 84839810.4235
Codigo APU | Nombre APU |  | Unidad APU | Rendimiento | Fecha | Valor APU
002_N3 | SUMINISTRO E INSTALACIÓN DE HERRAJES PARA BAHÍA DE LÍNEA TIPO A o B N3. INCLUYE HERRAJES PARA SECCIONADOR |  | U | 0.5 |  | 11281058.1125
A. MATERIAL
Referencia | Descripción |  | Unidad | Cantidad | Vr. Unitario ($) | Vr. Total ($)
MA-09 | ESPARRAGO DE HIERRO GALVANIZADO ROSCADO EN TODA SU LONGITUD, 4 TUERCAS. DIAMETRO 16 MM LONGITUD 458 MM |  | UN | 15 | 10920 | 163800
MA-10 | GRAPA DE OPERAR EN CALIENTE CONDUCTOR AWG-MCM 6 - 400 DIÁMETRO 4 - 13,5 MM |  | UN | 3 | 37155.3 | 111466
MA-11 | TUERCA DE OJO ALARGADO PARA PERNO 16 MM |  | UN | 3 | 18200 | 54600
MA-01 | GRAPA DE RETENCIÓN TIPO PISTOLA DE 6-4/0 DE 3 UES EN ALUMINIO |  | UN | 3 | 104000 | 312000
MA-02 | AISLADOR TIPO DISCO DE HORQUILLA. DIAMETRO 254 MM 34.5 KV ANSI 52-4 |  | UN | 6 | 107835 | 647010
MA-04 | COLLARIN DE DOS SALIDAS EN PLATINA DE HIERRO GALVANIZADO. DIAMETRO (6-8 IN) (17 - 22 CM) |  | UN | 2 | 24505 | 49010
MA-05 | COLLARIN DE DOS SALIDAS EN PLATINA DE HIERRO GALVANIZADO. DIAMETRO (7-10 IN) (20 - 25 CM) |  | UN | 2 | 27755 | 55510
MA-06 | COLLARIN DE DOS SALIDAS EN PLATINA DE HIERRO GALVANIZADO. DIAMETRO (10-12 IN) (25 - 30 CM) |  | UN | 6 | 33150 | 198900
MA-08 | CRUCETA METÁLICA DE ANGULO GALVANIZADO DE 6 M DE LONGITUD. CALIBRE (76*76*6) MM |  | UN | 6 | 763908.6 | 4583452
Subtotal A | [5 empty] | 6175748
B. MANO DE OBRA
Referencia | Descripción | Cantidad | Fac. Sal | Jornal ($) | Prestaciones ($) | Vr. Total ($)
MO-1 | Ingeniero Residente de Obra | 0.25 | 4 | 271142.8571 | 162685.7143 | 216915
MO-2 | Tecnico Supervisor | 0.25 | 2.3 | 155907.1429 | 93544.2857 | 124726
MO-3 | Tecnico Liniero | 2 | 2 | 154619.0476 | 92771.4286 | 989562
MO-4 | Ayudante Calificado | 2 | 1.5 | 115964.2857 | 69578.5714 | 742172
MO-5 | Profesional en SST | 0.25 | 2.5 | 169464.2857 | 101678.5714 | 135572
MO-6 | Ayudante No Calificado | 0 | 1 | 77309.5238 | 46385.7143 | 0
Subtotal B | [5 empty] | 2208947
C. EQUIPOS Y HERRAMIENTAS
Referencia | Descripción |  | Unidad | Cantidad | Vr. Unitario ($) | Vr. Total ($)
EH-1 | Juego Llaves |  | U | 2 | 9167 | 1747
EH-2 | Manila de servicio |  | U | 2 | 2333 | 445
EH-3 | Tula portaherramientas |  | U | 2 | 1250 | 239
EH-4 | Agarradoras |  | U | 0 | 125000 | 0
EH-5 | Templadoras |  | U | 0 | 250000 | 0
EH-6 | Herramienta Menor |  | U | 2 | 75758 | 14431
Subtotal C | [5 empty] | 16862
D. EPP Y DOTACION
Referencia | Descripción |  | Unidad | Cantidad | Vr. Unitario ($) | Vr. Total ($)
ED-1 | Camisa indigo sin partes metalicas |  | U | 4.75 | 8585.8586 | 3885
ED-2 | Bota de seguridad dielectrica |  | Par | 4.75 | 7500 | 3393
ED-3 | Casco dielectrico Tipo 1 Clase E con barbuquejo |  | U | 2.75 | 10101.0101 | 2646
ED-4 | Correa plastica y antiflama |  | U | 4.75 | 3787.8788 | 1714
ED-5 | Gafas protectoras filtro UV |  | U | 4.75 | 2777.7778 | 1257
ED-6 | Bota de seguridad PVC dielectrica |  | Par | 4.75 | 2916.6667 | 1320
ED-7 | Capuchon |  | U | 4.75 | 2525.2525 | 1143
ED-8 | Guantes Protectores - ingeniero reforzados |  | Par | 4 | 2525.2525 | 963
ED-9 | Impermeable (pantalon camisa) |  | U | 4.75 | 3750 | 1697
ED-10 | Jean Dielectrico |  | U | 4.75 | 7575.7576 | 3428
ED-11 | Casco dielectrico Tipo 2 Clase E con barboquejo |  | U | 2 | 7500 | 1429
ED-12 | Kit de rescate para trabajo en alturas |  | U | 1 | 37500 | 3572
ED-13 | Equipo completo para trabajo en alturas con pretales (Arnes dielectrico, 1 mosqueton de seguridad, tie off dielectrico, eslinga de posicionamiento, juego de pretales) |  | U | 2 | 26041.6667 | 4961
Subtotal D | [5 empty] | 31408
E. TRANSPORTE Y VIATICACION
Referencia | Descripción |  | Unidad | Cantidad | Vr. Unitario ($) | Vr. Total ($)
TV-1 | Camioneta |  | U | 1 | 5500000 | 523810
Subtotal E | [5 empty] | 523810
SUBTOTAL COSTOS DIRECTOS (A+B+C+D+E) | [5 empty] | 8956775
|  |  |  | ADMINISTRACIÓN | 15% | 1343516.25
|  |  |  | IMPREVISTOS | 5% | 447838.75
|  |  |  | UTILIDAD | 5% | 447838.75
SUBTOTAL COSTOS DIRECTOS (A+B+C+D+E) + COSTOS INDIRECTOS (C.I) | [5 empty] | 11195968.75
|  |  |  | IVA (OBRA) | 19% | 85089.3625
TOTAL APU | [5 empty] | 11281058.1125
Codigo APU | Nombre APU |  | Unidad APU | Rendimiento | Fecha | Valor APU
003_N3 | SUMINISTRO E INSTALACIÓN DE HERRAJES PARA BAHÍA DE TRANSFORMADOR AUXILIAR N3 |  | U | 0.5 |  | 9273605.8008
A. MATERIAL
Referencia | Descripción |  | Unidad | Cantidad | Vr. Unitario ($) | Vr. Total ($)
MA-09 | ESPARRAGO DE HIERRO GALVANIZADO ROSCADO EN TODA SU LONGITUD, 4 TUERCAS. DIAMETRO 16 MM LONGITUD 458 MM |  | UN | 10 | 10920 | 109200
MA-04 | COLLARIN DE DOS SALIDAS EN PLATINA DE HIERRO GALVANIZADO. DIAMETRO (6-8 IN) (17 - 22 CM) |  | UN | 2 | 24505 | 49010
MA-05 | COLLARIN DE DOS SALIDAS EN PLATINA DE HIERRO GALVANIZADO. DIAMETRO (7-10 IN) (20 - 25 CM) |  | UN | 2 | 27755 | 55510
MA-06 | COLLARIN DE DOS SALIDAS EN PLATINA DE HIERRO GALVANIZADO. DIAMETRO (10-12 IN) (25 - 30 CM) |  | UN | 0 | 33150 | 0
MA-08 | CRUCETA METÁLICA DE ANGULO GALVANIZADO DE 6 M DE LONGITUD. CALIBRE (76*76*6) MM |  | UN | 4 | 763908.6 | 3055634.4
MA-11 | TUERCA DE OJO ALARGADO PARA PERNO 16 MM |  | UN | 3 | 18200 | 54600
MA-01 | GRAPA DE RETENCIÓN TIPO PISTOLA DE 6-4/0 DE 3 UES EN ALUMINIO |  | UN | 3 | 104000 | 312000
MA-03 | AISLADOR TIPO PIN DE PORCELANA PARA 34.5 KV ANSI 56-3 |  | UN | 3 | 99645 | 298935
MA-02 | AISLADOR TIPO DISCO DE HORQUILLA. DIAMETRO 254 MM 34.5 KV ANSI 52-4 |  | UN | 6 | 107835 | 647010
Subtotal A | [5 empty] | 4581899.4
B. MANO DE OBRA
Referencia | Descripción | Cantidad | Fac. Sal | Jornal ($) | Prestaciones ($) | Vr. Total ($)
MO-1 | Ingeniero Residente de Obra | 0.25 | 4 | 271142.8571 | 162685.7143 | 216915
MO-2 | Tecnico Supervisor | 0.25 | 2.3 | 155907.1429 | 93544.2857 | 124726
MO-3 | Tecnico Liniero | 2 | 2 | 154619.0476 | 92771.4286 | 989562
MO-4 | Ayudante Calificado | 2 | 1.5 | 115964.2857 | 69578.5714 | 742172
MO-5 | Profesional en SST | 0.25 | 2.5 | 169464.2857 | 101678.5714 | 135572
MO-6 | Ayudante No Calificado | 0 | 1 | 77309.5238 | 46385.7143 | 0
Subtotal B | [5 empty] | 2208947
C. EQUIPOS Y HERRAMIENTAS
Referencia | Descripción |  | Unidad | Cantidad | Vr. Unitario ($) | Vr. Total ($)
EH-1 | Juego Llaves |  | U | 2 | 9167 | 1747
EH-2 | Manila de servicio |  | U | 2 | 2333 | 445
EH-3 | Tula portaherramientas |  | U | 2 | 1250 | 239
EH-4 | Agarradoras |  | U | 0 | 125000 | 0
EH-5 | Templadoras |  | U | 0 | 250000 | 0
EH-6 | Herramienta Menor |  | U | 2 | 75758 | 14431
Subtotal C | [5 empty] | 16862
D. EPP Y DOTACION
Referencia | Descripción |  | Unidad | Cantidad | Vr. Unitario ($) | Vr. Total ($)
ED-1 | Camisa indigo sin partes metalicas |  | U | 4.75 | 8585.8586 | 3885
ED-2 | Bota de seguridad dielectrica |  | Par | 4.75 | 7500 | 3393
ED-3 | Casco dielectrico Tipo 1 Clase E con barbuquejo |  | U | 2.75 | 10101.0101 | 2646
ED-4 | Correa plastica y antiflama |  | U | 4.75 | 3787.8788 | 1714
ED-5 | Gafas protectoras filtro UV |  | U | 4.75 | 2777.7778 | 1257
ED-6 | Bota de seguridad PVC dielectrica |  | Par | 4.75 | 2916.6667 | 1320
ED-7 | Capuchon |  | U | 4.75 | 2525.2525 | 1143
ED-8 | Guantes Protectores - ingeniero reforzados |  | Par | 4 | 2525.2525 | 963
ED-9 | Impermeable (pantalon camisa) |  | U | 4.75 | 3750 | 1697
ED-10 | Jean Dielectrico |  | U | 4.75 | 7575.7576 | 3428
ED-11 | Casco dielectrico Tipo 2 Clase E con barboquejo |  | U | 2 | 7500 | 1429
ED-12 | Kit de rescate para trabajo en alturas |  | U | 1 | 37500 | 3572
ED-13 | Equipo completo para trabajo en alturas con pretales (Arnes dielectrico, 1 mosqueton de seguridad, tie off dielectrico, eslinga de posicionamiento, juego de pretales) |  | U | 2 | 26041.6667 | 4961
Subtotal D | [5 empty] | 31408
E. TRANSPORTE Y VIATICACION
Referencia | Descripción |  | Unidad | Cantidad | Vr. Unitario ($) | Vr. Total ($)
TV-1 | Camioneta |  | U | 1 | 5500000 | 523810
TV-2 | Grúa Hidráulica |  | U | 0 | 21000000 | 0
TV-3 | Camabaja |  | TON/KM | 0 | 611 | 0
Subtotal E | [5 empty] | 523810
SUBTOTAL COSTOS DIRECTOS (A+B+C+D+E) | [5 empty] | 7362926.4
|  |  |  | ADMINISTRACIÓN | 15% | 1104438.96
|  |  |  | IMPREVISTOS | 5% | 368146.32
|  |  |  | UTILIDAD | 5% | 368146.32
SUBTOTAL COSTOS DIRECTOS (A+B+C+D+E) + COSTOS INDIRECTOS (C.I) | [5 empty] | 9203658
|  |  |  | IVA (OBRA) | 19% | 69947.8008
TOTAL APU | [5 empty] | 9273605.8008
Codigo APU | Nombre APU |  | Unidad APU | Rendimiento | Fecha | Valor APU
004_N3 | SUMINISTRO E INSTALACIÓN DE HERRAJES PARA BAHÍA DE TRANSFORMADOR DE POTENCIA N3 |  | U | 0.5 |  | 11905216.9401
A. MATERIAL
Referencia | Descripción |  | Unidad | Cantidad | Vr. Unitario ($) | Vr. Total ($)
MA-09 | ESPARRAGO DE HIERRO GALVANIZADO ROSCADO EN TODA SU LONGITUD, 4 TUERCAS. DIAMETRO 16 MM LONGITUD 458 MM |  | UN | 20 | 10920 | 218400
MA-04 | COLLARIN DE DOS SALIDAS EN PLATINA DE HIERRO GALVANIZADO. DIAMETRO (6-8 IN) (17 - 22 CM) |  | UN | 4 | 24505 | 98020
MA-05 | COLLARIN DE DOS SALIDAS EN PLATINA DE HIERRO GALVANIZADO. DIAMETRO (7-10 IN) (20 - 25 CM) |  | UN | 4 | 27755 | 111020
MA-06 | COLLARIN DE DOS SALIDAS EN PLATINA DE HIERRO GALVANIZADO. DIAMETRO (10-12 IN) (25 - 30 CM) |  | UN | 4 | 33150 | 132600
MA-08 | CRUCETA METÁLICA DE ANGULO GALVANIZADO DE 6 M DE LONGITUD. CALIBRE (76*76*6) MM |  | UN | 8 | 763908.6 | 6111268.8
Subtotal A | [5 empty] | 6671308.8
B. MANO DE OBRA
Referencia | Descripción | Cantidad | Fac. Sal | Jornal ($) | Prestaciones ($) | Vr. Total ($)
MO-1 | Ingeniero Residente de Obra | 0.25 | 4 | 271142.8571 | 162685.7143 | 216915
MO-2 | Tecnico Supervisor | 0.25 | 2.3 | 155907.1429 | 93544.2857 | 124726
MO-3 | Tecnico Liniero | 2 | 2 | 154619.0476 | 92771.4286 | 989562
MO-4 | Ayudante Calificado | 2 | 1.5 | 115964.2857 | 69578.5714 | 742172
MO-5 | Profesional en SST | 0.25 | 2.5 | 169464.2857 | 101678.5714 | 135572
MO-6 | Ayudante No Calificado | 0 | 1 | 77309.5238 | 46385.7143 | 0
Subtotal B | [5 empty] | 2208947
C. EQUIPOS Y HERRAMIENTAS
Referencia | Descripción |  | Unidad | Cantidad | Vr. Unitario ($) | Vr. Total ($)
EH-1 | Juego Llaves |  | U | 2 | 9167 | 1747
EH-2 | Manila de servicio |  | U | 2 | 2333 | 445
EH-3 | Tula portaherramientas |  | U | 2 | 1250 | 239
EH-4 | Agarradoras |  | U | 0 | 125000 | 0
EH-5 | Templadoras |  | U | 0 | 250000 | 0
EH-6 | Herramienta Menor |  | U | 2 | 75758 | 14431
Subtotal C | [5 empty] | 16862
D. EPP Y DOTACION
Referencia | Descripción |  | Unidad | Cantidad | Vr. Unitario ($) | Vr. Total ($)
ED-1 | Camisa indigo sin partes metalicas |  | U | 4.75 | 8585.8586 | 3885
ED-2 | Bota de seguridad dielectrica |  | Par | 4.75 | 7500 | 3393
ED-3 | Casco dielectrico Tipo 1 Clase E con barbuquejo |  | U | 2.75 | 10101.0101 | 2646
ED-4 | Correa plastica y antiflama |  | U | 4.75 | 3787.8788 | 1714
ED-5 | Gafas protectoras filtro UV |  | U | 4.75 | 2777.7778 | 1257
ED-6 | Bota de seguridad PVC dielectrica |  | Par | 4.75 | 2916.6667 | 1320
ED-7 | Capuchon |  | U | 4.75 | 2525.2525 | 1143
ED-8 | Guantes Protectores - ingeniero reforzados |  | Par | 4 | 2525.2525 | 963
ED-9 | Impermeable (pantalon camisa) |  | U | 4.75 | 3750 | 1697
ED-10 | Jean Dielectrico |  | U | 4.75 | 7575.7576 | 3428
ED-11 | Casco dielectrico Tipo 2 Clase E con barboquejo |  | U | 2 | 7500 | 1429
ED-12 | Kit de rescate para trabajo en alturas |  | U | 1 | 37500 | 3572
ED-13 | Equipo completo para trabajo en alturas con pretales (Arnes dielectrico, 1 mosqueton de seguridad, tie off dielectrico, eslinga de posicionamiento, juego de pretales) |  | U | 2 | 26041.6667 | 4961
Subtotal D | [5 empty] | 31408
E. TRANSPORTE Y VIATICACION
Referencia | Descripción |  | Unidad | Cantidad | Vr. Unitario ($) | Vr. Total ($)
TV-1 | Camioneta |  | U | 1 | 5500000 | 523810
TV-2 | Grúa Hidráulica |  | U | 0 | 21000000 | 0
TV-3 | Camabaja |  | TON/KM | 0 | 611 | 0
TV-4 | Volqueta |  | U | 0 | 18900000 | 0
TV-5 | Retroexcavadora |  | U | 0 | 1494459.54 | 0
Subtotal E | [5 empty] | 523810
SUBTOTAL COSTOS DIRECTOS (A+B+C+D+E) | [5 empty] | 9452335.8
|  |  |  | ADMINISTRACIÓN | 15% | 1417850.37
|  |  |  | IMPREVISTOS | 5% | 472616.79
|  |  |  | UTILIDAD | 5% | 472616.79
SUBTOTAL COSTOS DIRECTOS (A+B+C+D+E) + COSTOS INDIRECTOS (C.I) | [5 empty] | 11815419.75
|  |  |  | IVA (OBRA) | 19% | 89797.1901
TOTAL APU | [5 empty] | 11905216.9401
Codigo APU | Nombre APU |  | Unidad APU | Rendimiento | Fecha | Valor APU
005_N3 | SUMINISTRO E INSTALACIÓN DE HERRAJES PARA BAY-PASS N3 |  | U | 0.5 |  | 8931314.7605
A. MATERIAL
Referencia | Descripción |  | Unidad | Cantidad | Vr. Unitario ($) | Vr. Total ($)
MA-10 | GRAPA DE OPERAR EN CALIENTE CONDUCTOR AWG-MCM 6 - 400 DIÁMETRO 4 - 13,5 MM |  | UN | 6 | 37155.3 | 222932
MA-11 | TUERCA DE OJO ALARGADO PARA PERNO 16 MM |  | UN | 12 | 18200 | 218400
MA-01 | GRAPA DE RETENCIÓN TIPO PISTOLA DE 6-4/0 DE 3 UES EN ALUMINIO |  | UN | 12 | 104000 | 1248000
MA-02 | AISLADOR TIPO DISCO DE HORQUILLA. DIAMETRO 254 MM 34.5 KV ANSI 52-4 |  | UN | 24 | 107835 | 2588040
MA-09 | ESPARRAGO DE HIERRO GALVANIZADO ROSCADO EN TODA SU LONGITUD, 4 TUERCAS. DIAMETRO 16 MM LONGITUD 458 MM |  | UN | 3 | 10920 | 32760
Subtotal A | [5 empty] | 4310132
B. MANO DE OBRA
Referencia | Descripción | Cantidad | Fac. Sal | Jornal ($) | Prestaciones ($) | Vr. Total ($)
MO-1 | Ingeniero Residente de Obra | 0.25 | 4 | 271142.8571 | 162685.7143 | 216915
MO-2 | Tecnico Supervisor | 0.25 | 2.3 | 155907.1429 | 93544.2857 | 124726
MO-3 | Tecnico Liniero | 2 | 2 | 154619.0476 | 92771.4286 | 989562
MO-4 | Ayudante Calificado | 2 | 1.5 | 115964.2857 | 69578.5714 | 742172
MO-5 | Profesional en SST | 0.25 | 2.5 | 169464.2857 | 101678.5714 | 135572
MO-6 | Ayudante No Calificado | 0 | 1 | 77309.5238 | 46385.7143 | 0
Subtotal B | [5 empty] | 2208947
C. EQUIPOS Y HERRAMIENTAS
Referencia | Descripción |  | Unidad | Cantidad | Vr. Unitario ($) | Vr. Total ($)
EH-1 | Juego Llaves |  | U | 2 | 9167 | 1747
EH-2 | Manila de servicio |  | U | 2 | 2333 | 445
EH-3 | Tula portaherramientas |  | U | 2 | 1250 | 239
EH-4 | Agarradoras |  | U | 0 | 125000 | 0
EH-5 | Templadoras |  | U | 0 | 250000 | 0
EH-6 | Herramienta Menor |  | U | 2 | 75758 | 14431
Subtotal C | [5 empty] | 16862
D. EPP Y DOTACION
Referencia | Descripción |  | Unidad | Cantidad | Vr. Unitario ($) | Vr. Total ($)
ED-1 | Camisa indigo sin partes metalicas |  | U | 4.75 | 8585.8586 | 3885
ED-2 | Bota de seguridad dielectrica |  | Par | 4.75 | 7500 | 3393
ED-3 | Casco dielectrico Tipo 1 Clase E con barbuquejo |  | U | 2.75 | 10101.0101 | 2646
ED-4 | Correa plastica y antiflama |  | U | 4.75 | 3787.8788 | 1714
ED-5 | Gafas protectoras filtro UV |  | U | 4.75 | 2777.7778 | 1257
ED-6 | Bota de seguridad PVC dielectrica |  | Par | 4.75 | 2916.6667 | 1320
ED-7 | Capuchon |  | U | 4.75 | 2525.2525 | 1143
ED-8 | Guantes Protectores - ingeniero reforzados |  | Par | 4 | 2525.2525 | 963
ED-9 | Impermeable (pantalon camisa) |  | U | 4.75 | 3750 | 1697
ED-10 | Jean Dielectrico |  | U | 4.75 | 7575.7576 | 3428
ED-11 | Casco dielectrico Tipo 2 Clase E con barboquejo |  | U | 2 | 7500 | 1429
ED-12 | Kit de rescate para trabajo en alturas |  | U | 1 | 37500 | 3572
ED-13 | Equipo completo para trabajo en alturas con pretales (Arnes dielectrico, 1 mosqueton de seguridad, tie off dielectrico, eslinga de posicionamiento, juego de pretales) |  | U | 2 | 26041.6667 | 4961
Subtotal D | [5 empty] | 31408
E. TRANSPORTE Y VIATICACION
Referencia | Descripción |  | Unidad | Cantidad | Vr. Unitario ($) | Vr. Total ($)
TV-1 | Camioneta |  | U | 1 | 5500000 | 523810
TV-2 | Grúa Hidráulica |  | U | 0 | 21000000 | 0
TV-3 | Camabaja |  | TON/KM | 0 | 611 | 0
TV-4 | Volqueta |  | U | 0 | 18900000 | 0
TV-5 | Retroexcavadora |  | U | 0 | 1494459.54 | 0
Subtotal E | [5 empty] | 523810
SUBTOTAL COSTOS DIRECTOS (A+B+C+D+E) | [5 empty] | 7091159
|  |  |  | ADMINISTRACIÓN | 15% | 1063673.85
|  |  |  | IMPREVISTOS | 5% | 354557.95
|  |  |  | UTILIDAD | 5% | 354557.95
SUBTOTAL COSTOS DIRECTOS (A+B+C+D+E) + COSTOS INDIRECTOS (C.I) | [5 empty] | 8863948.75
|  |  |  | IVA (OBRA) | 19% | 67366.0105
TOTAL APU | [5 empty] | 8931314.7605
Codigo APU | Nombre APU |  | Unidad APU | Rendimiento | Fecha | Valor APU
006_N3 | SUMINISTRO E INSTALACIÓN DE POSTE DE CONCRETO 14 m 1050 KG |  | U | 8 |  | 3796338.75
A. MATERIAL
Referencia | Descripción |  | Unidad | Cantidad | Vr. Unitario ($) | Vr. Total ($)
MA-12 | POSTE DE CONCRETO 14 m 1050 KG |  | UN | 1 | 2782325 | 2782325
Subtotal A | [5 empty] | 2782325
B. MANO DE OBRA
Referencia | Descripción | Cantidad | Fac. Sal | Jornal ($) | Prestaciones ($) | Vr. Total ($)
MO-1 | Ingeniero Residente de Obra | 0.25 | 4 | 271142.8571 | 162685.7143 | 13558
MO-2 | Tecnico Supervisor | 0.25 | 2.3 | 155907.1429 | 93544.2857 | 7796
MO-3 | Tecnico Liniero | 1 | 2 | 154619.0476 | 92771.4286 | 30924
MO-4 | Ayudante Calificado | 0 | 1.5 | 115964.2857 | 69578.5714 | 0
MO-5 | Profesional en SST | 0.25 | 2.5 | 169464.2857 | 101678.5714 | 8474
MO-6 | Ayudante No Calificado | 2 | 1 | 77309.5238 | 46385.7143 | 30924
Subtotal B | [5 empty] | 91676
C. EQUIPOS Y HERRAMIENTAS
Referencia | Descripción |  | Unidad | Cantidad | Vr. Unitario ($) | Vr. Total ($)
EH-1 | Juego Llaves |  | U | 2 | 9167 | 110
EH-2 | Manila de servicio |  | U | 2 | 2333 | 28
EH-3 | Tula portaherramientas |  | U | 2 | 1250 | 15
EH-4 | Agarradoras |  | U | 2 | 125000 | 1489
EH-5 | Templadoras |  | U | 1 | 250000 | 1489
EH-6 | Herramienta Menor |  | U | 2 | 75758 | 902
Subtotal C | [5 empty] | 4033
D. EPP Y DOTACION
Referencia | Descripción |  | Unidad | Cantidad | Vr. Unitario ($) | Vr. Total ($)
ED-1 | Camisa indigo sin partes metalicas |  | U | 3.75 | 8585.8586 | 192
ED-2 | Bota de seguridad dielectrica |  | Par | 3.75 | 7500 | 168
ED-3 | Casco dielectrico Tipo 1 Clase E con barbuquejo |  | U | 2.75 | 10101.0101 | 166
ED-4 | Correa plastica y antiflama |  | U | 3.75 | 3787.8788 | 85
ED-5 | Gafas protectoras filtro UV |  | U | 3.75 | 2777.7778 | 63
ED-6 | Bota de seguridad PVC dielectrica |  | Par | 3.75 | 2916.6667 | 66
ED-7 | Capuchon |  | U | 3.75 | 2525.2525 | 57
ED-8 | Guantes Protectores - ingeniero reforzados |  | Par | 3 | 2525.2525 | 46
ED-9 | Impermeable (pantalon camisa) |  | U | 3.75 | 3750 | 84
ED-10 | Jean Dielectrico |  | U | 3.75 | 7575.7576 | 170
ED-11 | Casco dielectrico Tipo 2 Clase E con barboquejo |  | U | 1 | 7500 | 45
ED-12 | Kit de rescate para trabajo en alturas |  | U | 0 | 37500 | 0
ED-13 | Equipo completo para trabajo en alturas con pretales (Arnes dielectrico, 1 mosqueton de seguridad, tie off dielectrico, eslinga de posicionamiento, juego de pretales) |  | U | 1 | 26041.6667 | 156
Subtotal D | [5 empty] | 1298
E. TRANSPORTE Y VIATICACION
Referencia | Descripción |  | Unidad | Cantidad | Vr. Unitario ($) | Vr. Total ($)
TV-1 | Camioneta |  | U | 1 | 5500000 | 32739
TV-2 | Grúa Hidráulica |  | U | 1 | 21000000 | 125000
TV-3 | Camabaja |  | TON/KM | 0 | 611 | 0
TV-4 | Volqueta |  | U | 0 | 18900000 | 0
TV-5 | Retroexcavadora |  | U | 0 | 1494459.54 | 0
Subtotal E | [5 empty] | 157739
SUBTOTAL COSTOS DIRECTOS (A+B+C+D+E) | [5 empty] | 3037071
|  |  |  | ADMINISTRACIÓN | 15% | 455560.65
|  |  |  | IMPREVISTOS | 5% | 151853.55
|  |  |  | UTILIDAD | 5% | 151853.55
SUBTOTAL COSTOS DIRECTOS (A+B+C+D+E) + COSTOS INDIRECTOS (C.I) | [5 empty] | 3796338.75
|  |  |  | IVA (OBRA) | 19% | 28852.1745
TOTAL APU | [5 empty] | 3825190.9245
Codigo APU | Nombre APU |  | Unidad APU | Rendimiento | Fecha | Valor APU
007_N3 | BASE EN CONCRETO Y ANCLAJE POSTE DE CONCRETO 14 m 1050 KG |  | U | 2 |  | 1205550.577
A. MATERIAL
Referencia | Descripción |  | Unidad | Cantidad | Vr. Unitario ($) | Vr. Total ($)
MA-13 | MALLA ELECTROSOLDADA 4 mm |  | M2 | 1.7 | 8577 | 14581
MA-14 | CONCRETO DE 3000 PSI |  | M3 | 0.38 | 620227.2333 | 235687
MA-190 | CONCRETO PARA SOLADO 2500 PSI |  | M3 | 0.03 | 760500 | 22815
MA-191 | CONCRETO CICLOPEO DE 3000 PSI |  | M3 | 0.39 | 338000 | 131820
MA-17 | EXCAVACIÓN EN MATERIAL COMÚN BAJO AGUA DE 0 - 2 M MANUAL |  | M3 | 0.93 | 45663.8 | 42468
| - |  | - |  | - | -
| - |  | - |  | - | -
Subtotal A | [5 empty] | 447371
B. MANO DE OBRA
Referencia | Descripción | Cantidad | Fac. Sal | Jornal ($) | Prestaciones ($) | Vr. Total ($)
MO-1 | Ingeniero Residente de Obra | 0.25 | 4 | 271142.8571 | 162685.7143 | 54229
MO-8 | Maestro de obra civil | 0.25 | 2.5 | 169464.2857 | 101678.5714 | 33893
MO-3 | Tecnico Liniero | 0 | 2 | 154619.0476 | 92771.4286 | 0
MO-4 | Ayudante Calificado | 0 | 1.5 | 115964.2857 | 69578.5714 | 0
MO-5 | Profesional en SST | 0.25 | 2.5 | 169464.2857 | 101678.5714 | 33893
MO-7 | Ayudante de Obra Civil | 2 | 1 | 77309.5238 | 46385.7143 | 123696
MO-9 | Oficial de Obra Civil | 1 | 1.5 | 115964.2857 | 69578.5714 | 92772
Subtotal B | [5 empty] | 338483
C. EQUIPOS Y HERRAMIENTAS
Referencia | Descripción |  | Unidad | Cantidad | Vr. Unitario ($) | Vr. Total ($)
EH-1 | Juego Llaves |  | U | 2 | 9167 | 437
EH-2 | Manila de servicio |  | U | 2 | 2333 | 112
EH-3 | Tula portaherramientas |  | U | 2 | 1250 | 60
EH-4 | Agarradoras |  | U | 0 | 125000 | 0
EH-5 | Templadoras |  | U | 0 | 250000 | 0
EH-6 | Herramienta Menor |  | U | 2 | 75758 | 3608
Subtotal C | [5 empty] | 4217
D. EPP Y DOTACION
Referencia | Descripción |  | Unidad | Cantidad | Vr. Unitario ($) | Vr. Total ($)
ED-1 | Camisa indigo sin partes metalicas |  | U | 3.75 | 8585.8586 | 767
ED-2 | Bota de seguridad dielectrica |  | Par | 3.75 | 7500 | 670
ED-3 | Casco dielectrico Tipo 1 Clase E con barbuquejo |  | U | 3.75 | 10101.0101 | 902
ED-4 | Correa plastica y antiflama |  | U | 3.75 | 3787.8788 | 339
ED-5 | Gafas protectoras filtro UV |  | U | 3.75 | 2777.7778 | 249
ED-6 | Bota de seguridad PVC dielectrica |  | Par | 3.75 | 2916.6667 | 261
ED-7 | Capuchon |  | U | 3.75 | 2525.2525 | 226
ED-8 | Guantes Protectores - ingeniero reforzados |  | Par | 3 | 2525.2525 | 181
ED-9 | Impermeable (pantalon camisa) |  | U | 3.75 | 3750 | 335
ED-10 | Jean Dielectrico |  | U | 3.75 | 7575.7576 | 677
ED-11 | Casco dielectrico Tipo 2 Clase E con barboquejo |  | U | 0 | 7500 | 0
ED-12 | Kit de rescate para trabajo en alturas |  | U | 0 | 37500 | 0
ED-13 | Equipo completo para trabajo en alturas con pretales (Arnes dielectrico, 1 mosqueton de seguridad, tie off dielectrico, eslinga de posicionamiento, juego de pretales) |  | U | 0 | 26041.6667 | 0
Subtotal D | [5 empty] | 4607
E. TRANSPORTE Y VIATICACION
Referencia | Descripción |  | Unidad | Cantidad | Vr. Unitario ($) | Vr. Total ($)
TV-1 | Camioneta |  | U | 1 | 5500000 | 130953
TV-2 | Grúa Hidráulica |  | U | 0 | 21000000 | 0
TV-3 | Camabaja |  | TON/KM | 0 | 611 | 0
TV-4 | Volqueta |  | U | 0 | 18900000 | 0
TV-5 | Retroexcavadora |  | U | 0 | 1494459.54 | 0
TV-7 | Vibrador de concreto |  | U | 1 | 1324470 | 31535
Subtotal E | [5 empty] | 162488
SUBTOTAL COSTOS DIRECTOS (A+B+C+D+E) | [5 empty] | 957166
|  |  |  | ADMINISTRACIÓN | 15% | 143574.9
|  |  |  | IMPREVISTOS | 5% | 47858.3
|  |  |  | UTILIDAD | 5% | 47858.3
SUBTOTAL COSTOS DIRECTOS (A+B+C+D+E) + COSTOS INDIRECTOS (C.I) | [5 empty] | 1196457.5
|  |  |  | IVA (OBRA) | 19% | 9093.077
TOTAL APU | [5 empty] | 1205550.577
Codigo APU | Nombre APU |  | Unidad APU | Rendimiento | Fecha | Valor APU
008_N3 | SUMINISTRO E INSTALACIÓN DE CABLE ECOLÓGICO ACSR 3X 4/0 AWG 35 KV PARA CONEXIÓN ENTRE EQUIPOS |  | ML | 50 |  | 176984.94
A. MATERIAL
Referencia | Descripción |  | Unidad | Cantidad | Vr. Unitario ($) | Vr. Total ($)
MA-543 | CABLE ECOLOGICO 4/0 AWG 35KV |  | ML | 3 | 37406.46 | 112220
| - |  | - |  | - | -
| - |  | - |  | - | -
| - |  | - |  | - | -
| - |  | - |  | - | -
| - |  | - |  | - | -
| - |  | - |  | - | -
Subtotal A | [5 empty] | 112220
B. MANO DE OBRA
Referencia | Descripción | Cantidad | Fac. Sal | Jornal ($) | Prestaciones ($) | Vr. Total ($)
MO-1 | Ingeniero Residente de Obra | 0.25 | 4 | 271142.8571 | 162685.7143 | 2170
MO-2 | Tecnico Supervisor | 0.25 | 2.3 | 155907.1429 | 93544.2857 | 1248
MO-3 | Tecnico Liniero | 2 | 2 | 154619.0476 | 92771.4286 | 9896
MO-4 | Ayudante Calificado | 2 | 1.5 | 115964.2857 | 69578.5714 | 7422
MO-5 | Profesional en SST | 0.25 | 2.5 | 169464.2857 | 101678.5714 | 1356
MO-6 | Ayudante No Calificado | 0 | 1 | 77309.5238 | 46385.7143 | 0
Subtotal B | [5 empty] | 22092
C. EQUIPOS Y HERRAMIENTAS
Referencia | Descripción |  | Unidad | Cantidad | Vr. Unitario ($) | Vr. Total ($)
EH-1 | Juego Llaves |  | U | 2 | 9167 | 18
EH-2 | Manila de servicio |  | U | 2 | 2333 | 5
EH-3 | Tula portaherramientas |  | U | 2 | 1250 | 3
EH-4 | Agarradoras |  | U | 2 | 125000 | 239
EH-5 | Templadoras |  | U | 1 | 250000 | 239
EH-6 | Herramienta Menor |  | U | 2 | 75758 | 145
Subtotal C | [5 empty] | 649
D. EPP Y DOTACION
Referencia | Descripción |  | Unidad | Cantidad | Vr. Unitario ($) | Vr. Total ($)
ED-1 | Camisa indigo sin partes metalicas |  | U | 4.75 | 8585.8586 | 39
ED-2 | Bota de seguridad dielectrica |  | Par | 4.75 | 7500 | 34
ED-3 | Casco dielectrico Tipo 1 Clase E con barbuquejo |  | U | 2.75 | 10101.0101 | 27
ED-4 | Correa plastica y antiflama |  | U | 4.75 | 3787.8788 | 18
ED-5 | Gafas protectoras filtro UV |  | U | 4.75 | 2777.7778 | 13
ED-6 | Bota de seguridad PVC dielectrica |  | Par | 4.75 | 2916.6667 | 14
ED-7 | Capuchon |  | U | 4.75 | 2525.2525 | 12
ED-8 | Guantes Protectores - ingeniero reforzados |  | Par | 4 | 2525.2525 | 10
ED-9 | Impermeable (pantalon camisa) |  | U | 4.75 | 3750 | 17
ED-10 | Jean Dielectrico |  | U | 4.75 | 7575.7576 | 35
ED-11 | Casco dielectrico Tipo 2 Clase E con barboquejo |  | U | 2 | 7500 | 15
ED-12 | Kit de rescate para trabajo en alturas |  | U | 1 | 37500 | 36
ED-13 | Equipo completo para trabajo en alturas con pretales (Arnes dielectrico, 1 mosqueton de seguridad, tie off dielectrico, eslinga de posicionamiento, juego de pretales) |  | U | 2 | 26041.6667 | 50
Subtotal D | [5 empty] | 320
E. TRANSPORTE Y VIATICACION
Referencia | Descripción |  | Unidad | Cantidad | Vr. Unitario ($) | Vr. Total ($)
TV-1 | Camioneta |  | U | 1 | 5500000 | 5239
TV-2 | Grúa Hidráulica |  | U | 0 | 21000000 | 0
TV-3 | Camabaja |  | TON/KM | 0 | 611 | 0
TV-4 | Volqueta |  | U | 0 | 18900000 | 0
TV-5 | Retroexcavadora |  | U | 0 | 1494459.54 | 0
Subtotal E | [5 empty] | 5239
SUBTOTAL COSTOS DIRECTOS (A+B+C+D+E) | [5 empty] | 140520
|  |  |  | ADMINISTRACIÓN | 15% | 21078
|  |  |  | IMPREVISTOS | 5% | 7026
|  |  |  | UTILIDAD | 5% | 7026
SUBTOTAL COSTOS DIRECTOS (A+B+C+D+E) + COSTOS INDIRECTOS (C.I) | [5 empty] | 175650
|  |  |  | IVA (OBRA) | 19% | 1334.94
TOTAL APU | [5 empty] | 176984.94
Codigo APU | Nombre APU |  | Unidad APU | Rendimiento | Fecha | Valor APU
009_N3 | SUMINISTRO E INSTALACIÓN DE CABLE AAAC 3X465.4Kcmil – CAIRO PARA BARRAJE |  | ML | 50 |  | 276362.009
A. MATERIAL
Referencia | Descripción |  | Unidad | Cantidad | Vr. Unitario ($) | Vr. Total ($)
MA-19 | CABLE AAAC 465.4Kcmil – CAIRO PARA BARRAJE |  | ML | 3 | 63707.1617 | 191122
| - |  | - |  | - | -
Subtotal A | [5 empty] | 191122
B. MANO DE OBRA
Referencia | Descripción | Cantidad | Fac. Sal | Jornal ($) | Prestaciones ($) | Vr. Total ($)
MO-1 | Ingeniero Residente de Obra | 0.25 | 4 | 271142.8571 | 162685.7143 | 2170
MO-2 | Tecnico Supervisor | 0.25 | 2.3 | 155907.1429 | 93544.2857 | 1248
MO-3 | Tecnico Liniero | 2 | 2 | 154619.0476 | 92771.4286 | 9896
MO-4 | Ayudante Calificado | 2 | 1.5 | 115964.2857 | 69578.5714 | 7422
MO-5 | Profesional en SST | 0.25 | 2.5 | 169464.2857 | 101678.5714 | 1356
MO-6 | Ayudante No Calificado | 0 | 1 | 77309.5238 | 46385.7143 | 0
Subtotal B | [5 empty] | 22092
C. EQUIPOS Y HERRAMIENTAS
Referencia | Descripción |  | Unidad | Cantidad | Vr. Unitario ($) | Vr. Total ($)
EH-1 | Juego Llaves |  | U | 2 | 9167 | 18
EH-2 | Manila de servicio |  | U | 2 | 2333 | 5
EH-3 | Tula portaherramientas |  | U | 2 | 1250 | 3
EH-4 | Agarradoras |  | U | 2 | 125000 | 239
EH-5 | Templadoras |  | U | 1 | 250000 | 239
EH-6 | Herramienta Menor |  | U | 2 | 75758 | 145
Subtotal C | [5 empty] | 649
D. EPP Y DOTACION
Referencia | Descripción |  | Unidad | Cantidad | Vr. Unitario ($) | Vr. Total ($)
ED-1 | Camisa indigo sin partes metalicas |  | U | 4.75 | 8585.8586 | 39
ED-2 | Bota de seguridad dielectrica |  | Par | 4.75 | 7500 | 34
ED-3 | Casco dielectrico Tipo 1 Clase E con barbuquejo |  | U | 2.75 | 10101.0101 | 27
ED-4 | Correa plastica y antiflama |  | U | 4.75 | 3787.8788 | 18
ED-5 | Gafas protectoras filtro UV |  | U | 4.75 | 2777.7778 | 13
ED-6 | Bota de seguridad PVC dielectrica |  | Par | 4.75 | 2916.6667 | 14
ED-7 | Capuchon |  | U | 4.75 | 2525.2525 | 12
ED-8 | Guantes Protectores - ingeniero reforzados |  | Par | 4 | 2525.2525 | 10
ED-9 | Impermeable (pantalon camisa) |  | U | 4.75 | 3750 | 17
ED-10 | Jean Dielectrico |  | U | 4.75 | 7575.7576 | 35
ED-11 | Casco dielectrico Tipo 2 Clase E con barboquejo |  | U | 2 | 7500 | 15
ED-12 | Kit de rescate para trabajo en alturas |  | U | 1 | 37500 | 36
ED-13 | Equipo completo para trabajo en alturas con pretales (Arnes dielectrico, 1 mosqueton de seguridad, tie off dielectrico, eslinga de posicionamiento, juego de pretales) |  | U | 2 | 26041.6667 | 50
Subtotal D | [5 empty] | 320
E. TRANSPORTE Y VIATICACION
Referencia | Descripción |  | Unidad | Cantidad | Vr. Unitario ($) | Vr. Total ($)
TV-1 | Camioneta |  | U | 1 | 5500000 | 5239
TV-2 | Grúa Hidráulica |  | U | 0 | 21000000 | 0
TV-3 | Camabaja |  | TON/KM | 0 | 611 | 0
TV-4 | Volqueta |  | U | 0 | 18900000 | 0
TV-5 | Retroexcavadora |  | U | 0 | 1494459.54 | 0
Subtotal E | [5 empty] | 5239
SUBTOTAL COSTOS DIRECTOS (A+B+C+D+E) | [5 empty] | 219422
|  |  |  | ADMINISTRACIÓN | 15% | 32913.3
|  |  |  | IMPREVISTOS | 5% | 10971.1
|  |  |  | UTILIDAD | 5% | 10971.1
SUBTOTAL COSTOS DIRECTOS (A+B+C+D+E) + COSTOS INDIRECTOS (C.I) | [5 empty] | 274277.5
|  |  |  | IVA (OBRA) | 19% | 2084.509
TOTAL APU | [5 empty] | 276362.009
Codigo APU | Nombre APU |  | Unidad APU | Rendimiento | Fecha | Valor APU
010_N3 | SUMINISTRO E INSTALACIÓN TRANSFORMADOR DE POTENCIA DE 5/6.25 MVA, REFRIGERACIÓN ONAN/ONAF, 34.5/13.8 KV, CONEXIÓN DYN5, CON ACCESORIOS DE CONTROL Y PROTECCIÓN INCLUYENDO: TERMÓMETROS CON CONTACTOS, NIVEL DE ACEITE CON CONTACTOS, VÁLVULA QUALITROL, RELÉ DE BUCHHOLZ, TANQUE DE EXPANSIÓN, VENTILADORES, TABLERO DE CONEXIONES ACOPLADO, CAMBIADOR DE TAP`S DE OPERACIÓN SIN CARGA EN 34.5 KV. |  | U | 1 |  | 1240272469.2215
A. MATERIAL
Referencia | Descripción |  | Unidad | Cantidad | Vr. Unitario ($) | Vr. Total ($)
MA-20 | TRANSFORMADOR DE POTENCIA DE 5/6.25 MVA, REFRIGERACIÓN ONAN/ONAF, 34.5/13.8 KV, CONEXIÓN DYN5, CON ACCESORIOS DE CONTROL Y PROTECCIÓN INCLUYENDO: TERMÓMETROS CON CONTACTOS, NIVEL DE ACEITE CON CONTACTOS, VÁLVULA QUALITROL, RELÉ DE BUCHHOLZ, TANQUE DE EXPANSIÓN, SECADORES DE AIRE, VENTILADORES, TABLERO DE CONEXIONES ACOPLADO, CAMBIADOR DE TAP`S DE OPERACIÓN SIN CARGA EN 34.5 KV. |  | UN | 1 | 972000000 | 972000000
| - |  | - |  | - | -
Subtotal A | [5 empty] | 972000000
B. MANO DE OBRA
Referencia | Descripción | Cantidad | Fac. Sal | Jornal ($) | Prestaciones ($) | Vr. Total ($)
MO-1 | Ingeniero Residente de Obra | 0.25 | 4 | 271142.8571 | 162685.7143 | 108458
MO-2 | Tecnico Supervisor | 1 | 2.3 | 155907.1429 | 93544.2857 | 249452
MO-3 | Tecnico Liniero | 2 | 2 | 154619.0476 | 92771.4286 | 494781
MO-4 | Ayudante Calificado | 0 | 1.5 | 115964.2857 | 69578.5714 | 0
MO-5 | Profesional en SST | 0.25 | 2.5 | 169464.2857 | 101678.5714 | 67786
MO-6 | Ayudante No Calificado | 8 | 1 | 77309.5238 | 46385.7143 | 989562
MO-8 | Maestro de obra civil | 1 | 2.5 | 169464.2857 | 101678.5714 | 271143
MO-10 | Ingeniero Civil Residente de Obra | 0.25 | 3 | 203357.1429 | 122014.2857 | 81343
Subtotal B | [5 empty] | 2262525
C. EQUIPOS Y HERRAMIENTAS
Referencia | Descripción |  | Unidad | Cantidad | Vr. Unitario ($) | Vr. Total ($)
EH-1 | Juego Llaves |  | U | 2 | 9167 | 874
EH-2 | Manila de servicio |  | U | 2 | 2333 | 223
EH-3 | Tula portaherramientas |  | U | 2 | 1250 | 120
EH-4 | Agarradoras |  | U | 0 | 125000 | 0
EH-5 | Templadoras |  | U | 0 | 250000 | 0
EH-6 | Herramienta Menor |  | U | 2 | 75758 | 7216
Subtotal C | [5 empty] | 8433
D. EPP Y DOTACION
Referencia | Descripción |  | Unidad | Cantidad | Vr. Unitario ($) | Vr. Total ($)
ED-1 | Camisa indigo sin partes metalicas |  | U | 12.75 | 8585.8586 | 5213
ED-2 | Bota de seguridad dielectrica |  | Par | 12.75 | 7500 | 4554
ED-3 | Casco dielectrico Tipo 1 Clase E con barbuquejo |  | U | 12.5 | 10101.0101 | 6013
ED-4 | Correa plastica y antiflama |  | U | 12.75 | 3787.8788 | 2300
ED-5 | Gafas protectoras filtro UV |  | U | 12.75 | 2777.7778 | 1687
ED-6 | Bota de seguridad PVC dielectrica |  | Par | 12.75 | 2916.6667 | 1771
ED-7 | Capuchon |  | U | 12.75 | 2525.2525 | 1534
ED-8 | Guantes Protectores - ingeniero reforzados |  | Par | 10 | 2525.2525 | 1203
ED-9 | Impermeable (pantalon camisa) |  | U | 12.75 | 3750 | 2277
ED-10 | Jean Dielectrico |  | U | 12.75 | 7575.7576 | 4600
ED-11 | Casco dielectrico Tipo 2 Clase E con barboquejo |  | U | 2 | 7500 | 715
ED-12 | Kit de rescate para trabajo en alturas |  | U | 1 | 37500 | 1786
ED-13 | Equipo completo para trabajo en alturas con pretales (Arnes dielectrico, 1 mosqueton de seguridad, tie off dielectrico, eslinga de posicionamiento, juego de pretales) |  | U | 2 | 26041.6667 | 2481
Subtotal D | [5 empty] | 36134
E. TRANSPORTE Y VIATICACION
Referencia | Descripción |  | Unidad | Cantidad | Vr. Unitario ($) | Vr. Total ($)
TV-1 | Camioneta |  | U | 1 | 5500000 | 261905
TV-2 | Grúa Hidráulica |  | U | 1 | 21000000 | 1000000
TV-3 | Camabaja |  | TON/KM | 15000 | 611 | 9165000
Subtotal E | [5 empty] | 10426905
SUBTOTAL COSTOS DIRECTOS (A+B+C+D+E) | [5 empty] | 984733997
|  |  |  | ADMINISTRACIÓN | 15% | 147710099.55
|  |  |  | IMPREVISTOS | 5% | 49236699.85
|  |  |  | UTILIDAD | 5% | 49236699.85
SUBTOTAL COSTOS DIRECTOS (A+B+C+D+E) + COSTOS INDIRECTOS (C.I) | [5 empty] | 1230917496.25
|  |  |  | IVA (OBRA) | 19% | 9354972.9715
TOTAL APU | [5 empty] | 1240272469.2215
Codigo APU | Nombre APU |  | Unidad APU | Rendimiento | Fecha | Valor APU
011_N3 | SUMINISTRO E INSTALACIÓN DE RECONECTADOR TRIFÁSICO (R). UM:38KV, IN: 630A, ISC:12.5KA MIN, LIWV:170KV. INCLUYE CONTROL MICROPROCESADOR DE ÚLTIMA TECNOLOGÍA, CABLES DE 6M, DPS, Y PRENSACABLES Y TARJETA DE COMUNICACIÓN LAN DUAL ETHERNET RJ45 Y ÓPTICA MTRJ, 6 SENSORES DE TENSIÓN, 3 SENSORES DE CORRIENTE, DPS DE BAJA TENSIÓN BIFÁSICO/TRIFILAR 175VAC - 5KA, UN GABINETE DE COMUNICACIÓN QUE INCLUYA RADIO Y ANTENA, BATERIA DE RESPALDO Y CARGADOR. |  | U | 0.5 |  | 200684084.964
A. MATERIAL
Referencia | Descripción |  | Unidad | Cantidad | Vr. Unitario ($) | Vr. Total ($)
MA-21 | RECONECTADOR TRIFÁSICO (R). UM:36KV, IN: 630A, ISC:12.5KA MIN, LIWV:170KV. INCLUYE CONTROL MICROPROCESADOR DE ÚLTIMA TECNOLOGÍA, CABLES DE 6M, PRENSACABLES Y TARJETA DE COMUNICACIÓN LAN DUAL ETHERNET RJ45 Y ÓPTICA MTRJ, 3 SENSORES DE TENSIÓN, 3 SENSORES DE CORRIENTE, UN GABINETE DE COMUNICACIÓN QUE INCLUYA RADIO Y ANTENA, BATERIA DE RESPALDO Y CARGADOR. |  | UN | 1 | 156633750 | 156633750
| - |  | - |  | - | -
Subtotal A | [5 empty] | 156633750
B. MANO DE OBRA
Referencia | Descripción | Cantidad | Fac. Sal | Jornal ($) | Prestaciones ($) | Vr. Total ($)
MO-1 | Ingeniero Residente de Obra | 0.25 | 4 | 271142.8571 | 162685.7143 | 216915
MO-2 | Tecnico Supervisor | 0.25 | 2.3 | 155907.1429 | 93544.2857 | 124726
MO-3 | Tecnico Liniero | 2 | 2 | 154619.0476 | 92771.4286 | 989562
MO-4 | Ayudante Calificado | 1 | 1.5 | 115964.2857 | 69578.5714 | 371086
MO-5 | Profesional en SST | 0.25 | 2.5 | 169464.2857 | 101678.5714 | 135572
MO-6 | Ayudante No Calificado | 1 | 1 | 77309.5238 | 46385.7143 | 247391
Subtotal B | [5 empty] | 2085252
C. EQUIPOS Y HERRAMIENTAS
Referencia | Descripción |  | Unidad | Cantidad | Vr. Unitario ($) | Vr. Total ($)
EH-1 | Juego Llaves |  | U | 2 | 9167 | 1747
EH-2 | Manila de servicio |  | U | 2 | 2333 | 445
EH-3 | Tula portaherramientas |  | U | 2 | 1250 | 239
EH-4 | Agarradoras |  | U | 0 | 125000 | 0
EH-5 | Templadoras |  | U | 0 | 250000 | 0
EH-6 | Herramienta Menor |  | U | 2 | 75758 | 14431
EH-9 | Diferencial 2 Toneladas |  | U | 1 | 474905 | 45230
Subtotal C | [5 empty] | 62092
D. EPP Y DOTACION
Referencia | Descripción |  | Unidad | Cantidad | Vr. Unitario ($) | Vr. Total ($)
ED-1 | Camisa indigo sin partes metalicas |  | U | 4.75 | 8585.8586 | 3885
ED-2 | Bota de seguridad dielectrica |  | Par | 4.75 | 7500 | 3393
ED-3 | Casco dielectrico Tipo 1 Clase E con barbuquejo |  | U | 2.75 | 10101.0101 | 2646
ED-4 | Correa plastica y antiflama |  | U | 4.75 | 3787.8788 | 1714
ED-5 | Gafas protectoras filtro UV |  | U | 4.75 | 2777.7778 | 1257
ED-6 | Bota de seguridad PVC dielectrica |  | Par | 4.75 | 2916.6667 | 1320
ED-7 | Capuchon |  | U | 4.75 | 2525.2525 | 1143
ED-8 | Guantes Protectores - ingeniero reforzados |  | Par | 4 | 2525.2525 | 963
ED-9 | Impermeable (pantalon camisa) |  | U | 4.75 | 3750 | 1697
ED-10 | Jean Dielectrico |  | U | 4.75 | 7575.7576 | 3428
ED-11 | Casco dielectrico Tipo 2 Clase E con barboquejo |  | U | 2 | 7500 | 1429
ED-12 | Kit de rescate para trabajo en alturas |  | U | 1 | 37500 | 3572
ED-13 | Equipo completo para trabajo en alturas con pretales (Arnes dielectrico, 1 mosqueton de seguridad, tie off dielectrico, eslinga de posicionamiento, juego de pretales) |  | U | 2 | 26041.6667 | 4961
Subtotal D | [5 empty] | 31408
E. TRANSPORTE Y VIATICACION
Referencia | Descripción |  | Unidad | Cantidad | Vr. Unitario ($) | Vr. Total ($)
TV-1 | Camioneta |  | U | 1 | 5500000 | 523810
TV-2 | Grúa Hidráulica |  | U | 0 | 21000000 | 0
TV-3 | Camabaja |  | TON/KM | 0 | 611 | 0
Subtotal E | [5 empty] | 523810
SUBTOTAL COSTOS DIRECTOS (A+B+C+D+E) | [5 empty] | 159336312
|  |  |  | ADMINISTRACIÓN | 15% | 23900446.8
|  |  |  | IMPREVISTOS | 5% | 7966815.6
|  |  |  | UTILIDAD | 5% | 7966815.6
SUBTOTAL COSTOS DIRECTOS (A+B+C+D+E) + COSTOS INDIRECTOS (C.I) | [5 empty] | 199170390
|  |  |  | IVA (OBRA) | 19% | 1513694.964
TOTAL APU | [5 empty] | 200684084.964
Codigo APU | Nombre APU |  | Unidad APU | Rendimiento | Fecha | Valor APU
012_N3 | INTEGRACIÓN DE RECONECTADOR MEDIANTE EL SISTEMA SCADA AL CENTRO DE CONTROL DE ELECTROHUILA (VISUALIZACIÓN EN PANTALLA, MONITOREO DE VARIABLES Y OPERACIÓN EN TIEMPO REAL) Y AL OMS (REGISTROS DE APERTURAS Y CIERRES CON ESTAMPA DE TIEMPO REAL). INCLUYE LICENCIAMIENTO DE PROTOCOLOS Y PUNTOS A INTEGRAR AL SCADA, PARAMETRIZACIÓN Y AJUSTES DEL CONTROL, PRUEBAS DEL SISTEMA EN TERRENO, DESDE CENTRO DE CONTROL, OMS, Y PUESTA EN SERVICIO |  | U | 1 |  | 10807816.1015
A. MATERIAL
Referencia | Descripción |  | Unidad | Cantidad | Vr. Unitario ($) | Vr. Total ($)
MA-540 | INTEGRACIÓN DE RECONECTADOR MEDIANTE EL SISTEMA SCADA AL CENTRO DE CONTROL |  | UN | 1 | 8400000 | 8400000
| - |  | - |  | - | -
Subtotal A | [5 empty] | 8400000
B. MANO DE OBRA
Referencia | Descripción | Cantidad | Fac. Sal | Jornal ($) | Prestaciones ($) | Vr. Total ($)
MO-1 | Ingeniero Residente de Obra | 0.25 | 4 | 271142.8571 | 162685.7143 | 108458
MO-2 | Tecnico Supervisor | 0 | 2.3 | 155907.1429 | 93544.2857 | 0
MO-3 | Tecnico Liniero | 0 | 2 | 154619.0476 | 92771.4286 | 0
MO-4 | Ayudante Calificado | 0 | 1.5 | 115964.2857 | 69578.5714 | 0
MO-5 | Profesional en SST | 0.25 | 2.5 | 169464.2857 | 101678.5714 | 67786
MO-6 | Ayudante No Calificado | 0 | 1 | 77309.5238 | 46385.7143 | 0
Subtotal B | [5 empty] | 176244
C. EQUIPOS Y HERRAMIENTAS
Referencia | Descripción |  | Unidad | Cantidad | Vr. Unitario ($) | Vr. Total ($)
EH-1 | Juego Llaves |  | U | 0 | 9167 | 0
EH-2 | Manila de servicio |  | U | 0 | 2333 | 0
EH-3 | Tula portaherramientas |  | U | 0 | 1250 | 0
EH-4 | Agarradoras |  | U | 0 | 125000 | 0
EH-5 | Templadoras |  | U | 0 | 250000 | 0
EH-6 | Herramienta Menor |  | U | 1 | 75758 | 3608
EH-9 | Diferencial 2 Toneladas |  | U | 0 | 474905 | 0
Subtotal C | [5 empty] | 3608
D. EPP Y DOTACION
Referencia | Descripción |  | Unidad | Cantidad | Vr. Unitario ($) | Vr. Total ($)
ED-1 | Camisa indigo sin partes metalicas |  | U | 0.5 | 8585.8586 | 205
ED-2 | Bota de seguridad dielectrica |  | Par | 0.5 | 7500 | 179
ED-3 | Casco dielectrico Tipo 1 Clase E con barbuquejo |  | U | 0.5 | 10101.0101 | 241
ED-4 | Correa plastica y antiflama |  | U | 0.5 | 3787.8788 | 91
ED-5 | Gafas protectoras filtro UV |  | U | 0.5 | 2777.7778 | 67
ED-6 | Bota de seguridad PVC dielectrica |  | Par | 0.5 | 2916.6667 | 70
ED-7 | Capuchon |  | U | 0.5 | 2525.2525 | 61
ED-8 | Guantes Protectores - ingeniero reforzados |  | Par | 0 | 2525.2525 | 0
ED-9 | Impermeable (pantalon camisa) |  | U | 0.5 | 3750 | 90
ED-10 | Jean Dielectrico |  | U | 0.5 | 7575.7576 | 181
ED-11 | Casco dielectrico Tipo 2 Clase E con barboquejo |  | U | 0 | 7500 | 0
ED-12 | Kit de rescate para trabajo en alturas |  | U | 0 | 37500 | 0
ED-13 | Equipo completo para trabajo en alturas con pretales (Arnes dielectrico, 1 mosqueton de seguridad, tie off dielectrico, eslinga de posicionamiento, juego de pretales) |  | U | 0 | 26041.6667 | 0
Subtotal D | [5 empty] | 1185
E. TRANSPORTE Y VIATICACION
Referencia | Descripción |  | Unidad | Cantidad | Vr. Unitario ($) | Vr. Total ($)
TV-1 | Camioneta |  | U | 0 | 5500000 | 0
TV-2 | Grúa Hidráulica |  | U | 0 | 21000000 | 0
TV-3 | Camabaja |  | TON/KM | 0 | 611 | 0
TV-4 | Volqueta |  | U | 0 | 18900000 | 0
TV-5 | Retroexcavadora |  | U | 0 | 1494459.54 | 0
Subtotal E | [5 empty] | 0
SUBTOTAL COSTOS DIRECTOS (A+B+C+D+E) | [5 empty] | 8581037
|  |  |  | ADMINISTRACIÓN | 15% | 1287155.55
|  |  |  | IMPREVISTOS | 5% | 429051.85
|  |  |  | UTILIDAD | 5% | 429051.85
SUBTOTAL COSTOS DIRECTOS (A+B+C+D+E) + COSTOS INDIRECTOS (C.I) | [5 empty] | 10726296.25
|  |  |  | IVA (OBRA) | 19% | 81519.8515
TOTAL APU | [5 empty] | 10807816.1015
Codigo APU | Nombre APU |  | Unidad APU | Rendimiento | Fecha | Valor APU
013_N3 | SUMINISTRO E INSTALACIÓN DE SECCIONADOR TRIPOLAR MOTORIZADO CON CUCHILLA DE PUESTA A TIERRA MOTORIZADA UM:38 KV, IN: 630A, ISC:12.5KA MIN, LIWV:95KV. INCLUYE: BRAZO DE MANDO MANUAL A LA ALTURA APROPIADA |  | U | 0.5 |  | 76275114.7015
A. MATERIAL
Referencia | Descripción |  | Unidad | Cantidad | Vr. Unitario ($) | Vr. Total ($)
MA-22 | SECCIONADOR TRIPOLAR MOTORIZADO CON CUCHILLA DE PUESTA A TIERRA MOTORIZADA UM:38 KV, IN: 630A, ISC:12.5KA MIN, LIWV:95KV. INCLUYE: BRAZO DE MANDO MANUAL A LA ALTURA APROPIADA |  | UN | 1 | 57857274.5929 | 57857275
| - |  | - |  | - | -
Subtotal A | [5 empty] | 57857275
B. MANO DE OBRA
Referencia | Descripción | Cantidad | Fac. Sal | Jornal ($) | Prestaciones ($) | Vr. Total ($)
MO-1 | Ingeniero Residente de Obra | 0.25 | 4 | 271142.8571 | 162685.7143 | 216915
MO-2 | Tecnico Supervisor | 0.25 | 2.3 | 155907.1429 | 93544.2857 | 124726
MO-3 | Tecnico Liniero | 2 | 2 | 154619.0476 | 92771.4286 | 989562
MO-4 | Ayudante Calificado | 1 | 1.5 | 115964.2857 | 69578.5714 | 371086
MO-5 | Profesional en SST | 0.25 | 2.5 | 169464.2857 | 101678.5714 | 135572
MO-6 | Ayudante No Calificado | 1 | 1 | 77309.5238 | 46385.7143 | 247391
Subtotal B | [5 empty] | 2085252
C. EQUIPOS Y HERRAMIENTAS
Referencia | Descripción |  | Unidad | Cantidad | Vr. Unitario ($) | Vr. Total ($)
EH-1 | Juego Llaves |  | U | 2 | 9167 | 1747
EH-2 | Manila de servicio |  | U | 2 | 2333 | 445
EH-3 | Tula portaherramientas |  | U | 2 | 1250 | 239
EH-4 | Agarradoras |  | U | 0 | 125000 | 0
EH-5 | Templadoras |  | U | 0 | 250000 | 0
EH-6 | Herramienta Menor |  | U | 2 | 75758 | 14431
EH-9 | Diferencial 2 Toneladas |  | U | 1 | 474905 | 45230
Subtotal C | [5 empty] | 62092
D. EPP Y DOTACION
Referencia | Descripción |  | Unidad | Cantidad | Vr. Unitario ($) | Vr. Total ($)
ED-1 | Camisa indigo sin partes metalicas |  | U | 4.75 | 8585.8586 | 3885
ED-2 | Bota de seguridad dielectrica |  | Par | 4.75 | 7500 | 3393
ED-3 | Casco dielectrico Tipo 1 Clase E con barbuquejo |  | U | 2.75 | 10101.0101 | 2646
ED-4 | Correa plastica y antiflama |  | U | 4.75 | 3787.8788 | 1714
ED-5 | Gafas protectoras filtro UV |  | U | 4.75 | 2777.7778 | 1257
ED-6 | Bota de seguridad PVC dielectrica |  | Par | 4.75 | 2916.6667 | 1320
ED-7 | Capuchon |  | U | 4.75 | 2525.2525 | 1143
ED-8 | Guantes Protectores - ingeniero reforzados |  | Par | 4 | 2525.2525 | 963
ED-9 | Impermeable (pantalon camisa) |  | U | 4.75 | 3750 | 1697
ED-10 | Jean Dielectrico |  | U | 4.75 | 7575.7576 | 3428
ED-11 | Casco dielectrico Tipo 2 Clase E con barboquejo |  | U | 2 | 7500 | 1429
ED-12 | Kit de rescate para trabajo en alturas |  | U | 1 | 37500 | 3572
ED-13 | Equipo completo para trabajo en alturas con pretales (Arnes dielectrico, 1 mosqueton de seguridad, tie off dielectrico, eslinga de posicionamiento, juego de pretales) |  | U | 2 | 26041.6667 | 4961
Subtotal D | [5 empty] | 31408
E. TRANSPORTE Y VIATICACION
Referencia | Descripción |  | Unidad | Cantidad | Vr. Unitario ($) | Vr. Total ($)
TV-1 | Camioneta |  | U | 1 | 5500000 | 523810
TV-2 | Grúa Hidráulica |  | U | 0 | 21000000 | 0
TV-3 | Camabaja |  | TON/KM | 0 | 611 | 0
TV-4 | Volqueta |  | U | 0 | 18900000 | 0
TV-5 | Retroexcavadora |  | U | 0 | 1494459.54 | 0
Subtotal E | [5 empty] | 523810
SUBTOTAL COSTOS DIRECTOS (A+B+C+D+E) | [5 empty] | 60559837
|  |  |  | ADMINISTRACIÓN | 15% | 9083975.55
|  |  |  | IMPREVISTOS | 5% | 3027991.85
|  |  |  | UTILIDAD | 5% | 3027991.85
SUBTOTAL COSTOS DIRECTOS (A+B+C+D+E) + COSTOS INDIRECTOS (C.I) | [5 empty] | 75699796.25
|  |  |  | IVA (OBRA) | 19% | 575318.4515
TOTAL APU | [5 empty] | 76275114.7015
Codigo APU | Nombre APU |  | Unidad APU | Rendimiento | Fecha | Valor APU
014_N3 | SUMINISTRO E INSTALACIÓN DE SECCIONADOR TRIPOLAR MOTORIZADO SIN CUCHILLA DE PUESTA A TIERRA. UM:38 KV, IN: 630A, ISC:12.5KA MIN, LIWV:95KV. INCLUYE: BRAZO DE MANDO MANUAL A LA ALTURA APROPIADA |  | U | 0.5 |  | 51753750.5045
A. MATERIAL
Referencia | Descripción |  | Unidad | Cantidad | Vr. Unitario ($) | Vr. Total ($)
MA-23 | SECCIONADOR TRIPOLAR MOTORIZADO SIN CUCHILLA DE PUESTA A TIERRA. UM:38 KV, IN: 630A, ISC:12.5KA MIN, LIWV:95KV. INCLUYE: BRAZO DE MANDO MANUAL A LA ALTURA APROPIADA |  | UN | 1 | 38388148.8062 | 38388149
| - |  | - |  | - | -
Subtotal A | [5 empty] | 38388149
B. MANO DE OBRA
Referencia | Descripción | Cantidad | Fac. Sal | Jornal ($) | Prestaciones ($) | Vr. Total ($)
MO-1 | Ingeniero Residente de Obra | 0.25 | 4 | 271142.8571 | 162685.7143 | 216915
MO-2 | Tecnico Supervisor | 0.25 | 2.3 | 155907.1429 | 93544.2857 | 124726
MO-3 | Tecnico Liniero | 2 | 2 | 154619.0476 | 92771.4286 | 989562
MO-4 | Ayudante Calificado | 1 | 1.5 | 115964.2857 | 69578.5714 | 371086
MO-5 | Profesional en SST | 0.25 | 2.5 | 169464.2857 | 101678.5714 | 135572
MO-6 | Ayudante No Calificado | 1 | 1 | 77309.5238 | 46385.7143 | 247391
Subtotal B | [5 empty] | 2085252
C. EQUIPOS Y HERRAMIENTAS
Referencia | Descripción |  | Unidad | Cantidad | Vr. Unitario ($) | Vr. Total ($)
EH-1 | Juego Llaves |  | U | 2 | 9167 | 1747
EH-2 | Manila de servicio |  | U | 2 | 2333 | 445
EH-3 | Tula portaherramientas |  | U | 2 | 1250 | 239
EH-4 | Agarradoras |  | U | 0 | 125000 | 0
EH-5 | Templadoras |  | U | 0 | 250000 | 0
EH-6 | Herramienta Menor |  | U | 2 | 75758 | 14431
EH-9 | Diferencial 2 Toneladas |  | U | 1 | 474905 | 45230
Subtotal C | [5 empty] | 62092
D. EPP Y DOTACION
Referencia | Descripción |  | Unidad | Cantidad | Vr. Unitario ($) | Vr. Total ($)
ED-1 | Camisa indigo sin partes metalicas |  | U | 4.75 | 8585.8586 | 3885
ED-2 | Bota de seguridad dielectrica |  | Par | 4.75 | 7500 | 3393
ED-3 | Casco dielectrico Tipo 1 Clase E con barbuquejo |  | U | 2.75 | 10101.0101 | 2646
ED-4 | Correa plastica y antiflama |  | U | 4.75 | 3787.8788 | 1714
ED-5 | Gafas protectoras filtro UV |  | U | 4.75 | 2777.7778 | 1257
ED-6 | Bota de seguridad PVC dielectrica |  | Par | 4.75 | 2916.6667 | 1320
ED-7 | Capuchon |  | U | 4.75 | 2525.2525 | 1143
ED-8 | Guantes Protectores - ingeniero reforzados |  | Par | 4 | 2525.2525 | 963
ED-9 | Impermeable (pantalon camisa) |  | U | 4.75 | 3750 | 1697
ED-10 | Jean Dielectrico |  | U | 4.75 | 7575.7576 | 3428
ED-11 | Casco dielectrico Tipo 2 Clase E con barboquejo |  | U | 2 | 7500 | 1429
ED-12 | Kit de rescate para trabajo en alturas |  | U | 1 | 37500 | 3572
ED-13 | Equipo completo para trabajo en alturas con pretales (Arnes dielectrico, 1 mosqueton de seguridad, tie off dielectrico, eslinga de posicionamiento, juego de pretales) |  | U | 2 | 26041.6667 | 4961
Subtotal D | [5 empty] | 31408
E. TRANSPORTE Y VIATICACION
Referencia | Descripción |  | Unidad | Cantidad | Vr. Unitario ($) | Vr. Total ($)
TV-1 | Camioneta |  | U | 1 | 5500000 | 523810
TV-2 | Grúa Hidráulica |  | U | 0 | 21000000 | 0
TV-3 | Camabaja |  | TON/KM | 0 | 611 | 0
TV-4 | Volqueta |  | U | 0 | 18900000 | 0
TV-5 | Retroexcavadora |  | U | 0 | 1494459.54 | 0
Subtotal E | [5 empty] | 523810
SUBTOTAL COSTOS DIRECTOS (A+B+C+D+E) | [5 empty] | 41090711
|  |  |  | ADMINISTRACIÓN | 15% | 6163606.65
|  |  |  | IMPREVISTOS | 5% | 2054535.55
|  |  |  | UTILIDAD | 5% | 2054535.55
SUBTOTAL COSTOS DIRECTOS (A+B+C+D+E) + COSTOS INDIRECTOS (C.I) | [5 empty] | 51363388.75
|  |  |  | IVA (OBRA) | 19% | 390361.7545
TOTAL APU | [5 empty] | 51753750.5045
Codigo APU | Nombre APU |  | Unidad APU | Rendimiento | Fecha | Valor APU
015_N3 | SUMINISTRO E INSTALACIÓN DE DPS VNOM 38 KV. ISC 12.5 KA |  | U | 9 |  | 683215.775
A. MATERIAL
Referencia | Descripción |  | Unidad | Cantidad | Vr. Unitario ($) | Vr. Total ($)
MA-24 | DPS VNOM: 38KV. ISC 12.5 KA |  | UN | 1 | 394810 | 394810
| - |  | - |  | - | -
Subtotal A | [5 empty] | 394810
B. MANO DE OBRA
Referencia | Descripción | Cantidad | Fac. Sal | Jornal ($) | Prestaciones ($) | Vr. Total ($)
MO-1 | Ingeniero Residente de Obra | 0.25 | 4 | 271142.8571 | 162685.7143 | 12051
MO-2 | Tecnico Supervisor | 0.25 | 2.3 | 155907.1429 | 93544.2857 | 6930
MO-3 | Tecnico Liniero | 2 | 2 | 154619.0476 | 92771.4286 | 54976
MO-4 | Ayudante Calificado | 1 | 1.5 | 115964.2857 | 69578.5714 | 20616
MO-5 | Profesional en SST | 0.25 | 2.5 | 169464.2857 | 101678.5714 | 7532
MO-6 | Ayudante No Calificado | 1 | 1 | 77309.5238 | 46385.7143 | 13744
Subtotal B | [5 empty] | 115849
C. EQUIPOS Y HERRAMIENTAS
Referencia | Descripción |  | Unidad | Cantidad | Vr. Unitario ($) | Vr. Total ($)
EH-1 | Juego Llaves |  | U | 2 | 9167 | 98
EH-2 | Manila de servicio |  | U | 2 | 2333 | 25
EH-3 | Tula portaherramientas |  | U | 2 | 1250 | 14
EH-4 | Agarradoras |  | U | 0 | 125000 | 0
EH-5 | Templadoras |  | U | 0 | 250000 | 0
EH-6 | Herramienta Menor |  | U | 2 | 75758 | 802
Subtotal C | [5 empty] | 939
D. EPP Y DOTACION
Referencia | Descripción |  | Unidad | Cantidad | Vr. Unitario ($) | Vr. Total ($)
ED-1 | Camisa indigo sin partes metalicas |  | U | 4.75 | 8585.8586 | 216
ED-2 | Bota de seguridad dielectrica |  | Par | 4.75 | 7500 | 189
ED-3 | Casco dielectrico Tipo 1 Clase E con barbuquejo |  | U | 2.75 | 10101.0101 | 147
ED-4 | Correa plastica y antiflama |  | U | 4.75 | 3787.8788 | 96
ED-5 | Gafas protectoras filtro UV |  | U | 4.75 | 2777.7778 | 70
ED-6 | Bota de seguridad PVC dielectrica |  | Par | 4.75 | 2916.6667 | 74
ED-7 | Capuchon |  | U | 4.75 | 2525.2525 | 64
ED-8 | Guantes Protectores - ingeniero reforzados |  | Par | 4 | 2525.2525 | 54
ED-9 | Impermeable (pantalon camisa) |  | U | 4.75 | 3750 | 95
ED-10 | Jean Dielectrico |  | U | 4.75 | 7575.7576 | 191
ED-11 | Casco dielectrico Tipo 2 Clase E con barboquejo |  | U | 2 | 7500 | 80
ED-12 | Kit de rescate para trabajo en alturas |  | U | 1 | 37500 | 199
ED-13 | Equipo completo para trabajo en alturas con pretales (Arnes dielectrico, 1 mosqueton de seguridad, tie off dielectrico, eslinga de posicionamiento, juego de pretales) |  | U | 2 | 26041.6667 | 276
Subtotal D | [5 empty] | 1751
E. TRANSPORTE Y VIATICACION
Referencia | Descripción |  | Unidad | Cantidad | Vr. Unitario ($) | Vr. Total ($)
TV-1 | Camioneta |  | U | 1 | 5500000 | 29101
TV-2 | Grúa Hidráulica |  | U | 0 | 21000000 | 0
TV-3 | Camabaja |  | TON/KM | 0 | 611 | 0
TV-4 | Volqueta |  | U | 0 | 18900000 | 0
TV-5 | Retroexcavadora |  | U | 0 | 1494459.54 | 0
Subtotal E | [5 empty] | 29101
SUBTOTAL COSTOS DIRECTOS (A+B+C+D+E) | [5 empty] | 542450
|  |  |  | ADMINISTRACIÓN | 15% | 81367.5
|  |  |  | IMPREVISTOS | 5% | 27122.5
|  |  |  | UTILIDAD | 5% | 27122.5
SUBTOTAL COSTOS DIRECTOS (A+B+C+D+E) + COSTOS INDIRECTOS (C.I) | [5 empty] | 678062.5
|  |  |  | IVA (OBRA) | 19% | 5153.275
TOTAL APU | [5 empty] | 683215.775
Codigo APU | Nombre APU |  | Unidad APU | Rendimiento | Fecha | Valor APU
016_N3 | CERTIFICACIÓN RETIE PARA BAHIA EN SUBESTACIÓN 34.5 KV O 13.8 KV |  | UN | 5 |  | 12093809.684
A. MATERIAL
Referencia | Descripción |  | Unidad | Cantidad | Vr. Unitario ($) | Vr. Total ($)
MA-25 | CERTIFICACIÓN RETIE PARA BAHIA EN SUBESTACIÓN 34.5 KV O 13.8 KV |  | UN | 1 | 9282000 | 9282000
| - |  | - |  | - | -
Subtotal A | [5 empty] | 9282000
B. MANO DE OBRA
Referencia | Descripción | Cantidad | Fac. Sal | Jornal ($) | Prestaciones ($) | Vr. Total ($)
MO-1 | Ingeniero Residente de Obra | 1 | 4 | 271142.8571 | 162685.7143 | 86766
MO-2 | Tecnico Supervisor | 1 | 2.3 | 155907.1429 | 93544.2857 | 49891
MO-3 | Tecnico Liniero | 0 | 2 | 154619.0476 | 92771.4286 | 0
MO-4 | Ayudante Calificado | 2 | 1.5 | 115964.2857 | 69578.5714 | 74218
MO-5 | Profesional en SST | 1 | 2.5 | 169464.2857 | 101678.5714 | 54229
MO-6 | Ayudante No Calificado | 0 | 1 | 77309.5238 | 46385.7143 | 0
Subtotal B | [5 empty] | 265104
C. EQUIPOS Y HERRAMIENTAS
Referencia | Descripción |  | Unidad | Cantidad | Vr. Unitario ($) | Vr. Total ($)
EH-1 | Juego Llaves |  | U | 2 | 9167 | 175
EH-2 | Manila de servicio |  | U | 0 | 2333 | 0
EH-3 | Tula portaherramientas |  | U | 0 | 1250 | 0
EH-4 | Agarradoras |  | U | 0 | 125000 | 0
EH-5 | Templadoras |  | U | 0 | 250000 | 0
EH-6 | Herramienta Menor |  | U | 0 | 75758 | 0
Subtotal C | [5 empty] | 175
D. EPP Y DOTACION
Referencia | Descripción |  | Unidad | Cantidad | Vr. Unitario ($) | Vr. Total ($)
ED-1 | Camisa indigo sin partes metalicas |  | U | 5 | 8585.8586 | 409
ED-2 | Bota de seguridad dielectrica |  | Par | 5 | 7500 | 358
ED-3 | Casco dielectrico Tipo 1 Clase E con barbuquejo |  | U | 5 | 10101.0101 | 482
ED-4 | Correa plastica y antiflama |  | U | 5 | 3787.8788 | 181
ED-5 | Gafas protectoras filtro UV |  | U | 5 | 2777.7778 | 133
ED-6 | Bota de seguridad PVC dielectrica |  | Par | 5 | 2916.6667 | 139
ED-7 | Capuchon |  | U | 5 | 2525.2525 | 121
ED-8 | Guantes Protectores - ingeniero reforzados |  | Par | 2 | 2525.2525 | 49
ED-9 | Impermeable (pantalon camisa) |  | U | 5 | 3750 | 179
ED-10 | Jean Dielectrico |  | U | 5 | 7575.7576 | 361
ED-11 | Casco dielectrico Tipo 2 Clase E con barboquejo |  | U | 0 | 7500 | 0
ED-12 | Kit de rescate para trabajo en alturas |  | U | 0 | 37500 | 0
ED-13 | Equipo completo para trabajo en alturas con pretales (Arnes dielectrico, 1 mosqueton de seguridad, tie off dielectrico, eslinga de posicionamiento, juego de pretales) |  | U | 0 | 26041.6667 | 0
Subtotal D | [5 empty] | 2412
E. TRANSPORTE Y VIATICACION
Referencia | Descripción |  | Unidad | Cantidad | Vr. Unitario ($) | Vr. Total ($)
TV-1 | Camioneta |  | U | 1 | 5500000 | 52381
TV-2 | Grúa Hidráulica |  | U | 0 | 21000000 | 0
TV-3 | Camabaja |  | TON/KM | 0 | 611 | 0
TV-4 | Volqueta |  | U | 0 | 18900000 | 0
TV-5 | Retroexcavadora |  | U | 0 | 1494459.54 | 0
Subtotal E | [5 empty] | 52381
SUBTOTAL COSTOS DIRECTOS (A+B+C+D+E) | [5 empty] | 9602072
|  |  |  | ADMINISTRACIÓN | 15% | 1440310.8
|  |  |  | IMPREVISTOS | 5% | 480103.6
|  |  |  | UTILIDAD | 5% | 480103.6
SUBTOTAL COSTOS DIRECTOS (A+B+C+D+E) + COSTOS INDIRECTOS (C.I) | [5 empty] | 12002590
|  |  |  | IVA (OBRA) | 19% | 91219.684
TOTAL APU | [5 empty] | 12093809.684
Codigo APU | Nombre APU |  | Unidad APU | Rendimiento | Fecha | Valor APU
017_N3 | SUMINISTRO E INSTALACIÓN TRANSFORMADOR DE POTENCIA DE 10/12.5 MVA, REFRIGERACIÓN ONAN/ONAF, 34.5/13.8 KV, CONEXIÓN DYN5, CON ACCESORIOS DE CONTROL Y PROTECCIÓN INCLUYENDO: DPS 36 kV y 17kV, TERMÓMETROS CON CONTACTOS, NIVEL DE ACEITE CON CONTACTOS, VÁLVULA QUALITROL, RELÉ DE BUCHHOLZ, TANQUE DE EXPANSIÓN, VENTILADORES, TABLERO DE CONEXIONES ACOPLADO, CAMBIADOR DE TAP`S DE OPERACIÓN SIN CARGA EN 34.5 KV. |  | U | 1 |  | 1824050719.2215
A. MATERIAL
Referencia | Descripción |  | Unidad | Cantidad | Vr. Unitario ($) | Vr. Total ($)
MA-361 | TRANSFORMADOR DE POTENCIA DE 10/12.5 MVA, REFRIGERACIÓN ONAN/ONAF, 34.5/13.8 KV, CONEXIÓN DYN5, CON ACCESORIOS DE CONTROL Y PROTECCIÓN INCLUYENDO: TERMÓMETROS CON CONTACTOS, NIVEL DE ACEITE CON CONTACTOS, VÁLVULA QUALITROL, RELÉ DE BUCHHOLZ, TANQUE DE EXPANSIÓN, SECADORES DE AIRE, VENTILADORES, TABLERO DE CONEXIONES ACOPLADO, CAMBIADOR DE TAP`S DE OPERACIÓN SIN CARGA EN 34.5 KV. |  | UN | 1 | 1435500000 | 1435500000
Subtotal A | [5 empty] | 1435500000
B. MANO DE OBRA
Referencia | Descripción | Cantidad | Fac. Sal | Jornal ($) | Prestaciones ($) | Vr. Total ($)
MO-1 | Ingeniero Residente de Obra | 0.25 | 4 | 271142.8571 | 162685.7143 | 108458
MO-2 | Tecnico Supervisor | 1 | 2.3 | 155907.1429 | 93544.2857 | 249452
MO-3 | Tecnico Liniero | 2 | 2 | 154619.0476 | 92771.4286 | 494781
MO-4 | Ayudante Calificado | 0 | 1.5 | 115964.2857 | 69578.5714 | 0
MO-5 | Profesional en SST | 0.25 | 2.5 | 169464.2857 | 101678.5714 | 67786
MO-6 | Ayudante No Calificado | 8 | 1 | 77309.5238 | 46385.7143 | 989562
MO-8 | Maestro de obra civil | 1 | 2.5 | 169464.2857 | 101678.5714 | 271143
MO-10 | Ingeniero Civil Residente de Obra | 0.25 | 3 | 203357.1429 | 122014.2857 | 81343
Subtotal B | [5 empty] | 2262525
C. EQUIPOS Y HERRAMIENTAS
Referencia | Descripción |  | Unidad | Cantidad | Vr. Unitario ($) | Vr. Total ($)
EH-1 | Juego Llaves |  | U | 2 | 9167 | 874
EH-2 | Manila de servicio |  | U | 2 | 2333 | 223
EH-3 | Tula portaherramientas |  | U | 2 | 1250 | 120
EH-4 | Agarradoras |  | U | 0 | 125000 | 0
EH-5 | Templadoras |  | U | 0 | 250000 | 0
EH-6 | Herramienta Menor |  | U | 2 | 75758 | 7216
Subtotal C | [5 empty] | 8433
D. EPP Y DOTACION
Referencia | Descripción |  | Unidad | Cantidad | Vr. Unitario ($) | Vr. Total ($)
ED-1 | Camisa indigo sin partes metalicas |  | U | 12.75 | 8585.8586 | 5213
ED-2 | Bota de seguridad dielectrica |  | Par | 12.75 | 7500 | 4554
ED-3 | Casco dielectrico Tipo 1 Clase E con barbuquejo |  | U | 12.5 | 10101.0101 | 6013
ED-4 | Correa plastica y antiflama |  | U | 12.75 | 3787.8788 | 2300
ED-5 | Gafas protectoras filtro UV |  | U | 12.75 | 2777.7778 | 1687
ED-6 | Bota de seguridad PVC dielectrica |  | Par | 12.75 | 2916.6667 | 1771
ED-7 | Capuchon |  | U | 12.75 | 2525.2525 | 1534
ED-8 | Guantes Protectores - ingeniero reforzados |  | Par | 10 | 2525.2525 | 1203
ED-9 | Impermeable (pantalon camisa) |  | U | 12.75 | 3750 | 2277
ED-10 | Jean Dielectrico |  | U | 12.75 | 7575.7576 | 4600
ED-11 | Casco dielectrico Tipo 2 Clase E con barboquejo |  | U | 2 | 7500 | 715
ED-12 | Kit de rescate para trabajo en alturas |  | U | 1 | 37500 | 1786
ED-13 | Equipo completo para trabajo en alturas con pretales (Arnes dielectrico, 1 mosqueton de seguridad, tie off dielectrico, eslinga de posicionamiento, juego de pretales) |  | U | 2 | 26041.6667 | 2481
Subtotal D | [5 empty] | 36134
E. TRANSPORTE Y VIATICACION
Referencia | Descripción |  | Unidad | Cantidad | Vr. Unitario ($) | Vr. Total ($)
TV-1 | Camioneta |  | U | 1 | 5500000 | 261905
TV-2 | Grúa Hidráulica |  | U | 1 | 21000000 | 1000000
TV-3 | Camabaja |  | TON/KM | 15000 | 611 | 9165000
TV-4 | Volqueta |  | U | 0 | 14828184 | 0
Subtotal E | [5 empty] | 10426905
SUBTOTAL COSTOS DIRECTOS (A+B+C+D+E) | [5 empty] | 1448233997
|  |  |  | ADMINISTRACIÓN | 15% | 217235099.55
|  |  |  | IMPREVISTOS | 5% | 72411699.85
|  |  |  | UTILIDAD | 5% | 72411699.85
SUBTOTAL COSTOS DIRECTOS (A+B+C+D+E) + COSTOS INDIRECTOS (C.I) | [5 empty] | 1810292496.25
|  |  |  | IVA (OBRA) | 19% | 13758222.9715
TOTAL APU | [5 empty] | 1824050719.2215
Codigo APU | Nombre APU |  | Unidad APU | Rendimiento | Fecha | Valor APU
018_N3 | SUMINISTRO E INSTALACIÓN TRANSFORMADOR DE POTENCIA DE 15/20 MVA, REFRIGERACIÓN ONAN/ONAF, 34.5/13.8 KV, CONEXIÓN DYN5, CON ACCESORIOS DE CONTROL Y PROTECCIÓN INCLUYENDO: DPS 36 kV y 17kV, TERMÓMETROS CON CONTACTOS, NIVEL DE ACEITE CON CONTACTOS, VÁLVULA QUALITROL, RELÉ DE BUCHHOLZ, TANQUE DE EXPANSIÓN, VENTILADORES, TABLERO DE CONEXIONES ACOPLADO, CAMBIADOR DE TAP`S DE OPERACIÓN SIN CARGA EN 34.5 KV. |  | U | 1 |  | 3289164094.2215
A. MATERIAL
Referencia | Descripción |  | Unidad | Cantidad | Vr. Unitario ($) | Vr. Total ($)
MA-539 | TRANSFORMADOR DE POTENCIA DE 15/20 MVA, REFRIGERACIÓN ONAN/ONAF, 34.5/13.8 KV, CONEXIÓN DYN5, CON ACCESORIOS DE CONTROL Y PROTECCIÓN INCLUYENDO: TERMÓMETROS CON CONTACTOS, NIVEL DE ACEITE CON CONTACTOS, VÁLVULA QUALITROL, RELÉ DE BUCHHOLZ, TANQUE DE EXPANSIÓN, SECADORES DE AIRE, VENTILADORES, TABLERO DE CONEXIONES ACOPLADO, CAMBIADOR DE TAP`S DE OPERACIÓN SIN CARGA EN 34.5 KV. |  | UN | 1 | 2598750000 | 2598750000
| - |  | - |  | - | -
| - |  | - |  | - | -
Subtotal A | [5 empty] | 2598750000
B. MANO DE OBRA
Referencia | Descripción | Cantidad | Fac. Sal | Jornal ($) | Prestaciones ($) | Vr. Total ($)
MO-1 | Ingeniero Residente de Obra | 0.25 | 4 | 271142.8571 | 162685.7143 | 108458
MO-2 | Tecnico Supervisor | 1 | 2.3 | 155907.1429 | 93544.2857 | 249452
MO-3 | Tecnico Liniero | 2 | 2 | 154619.0476 | 92771.4286 | 494781
MO-4 | Ayudante Calificado | 0 | 1.5 | 115964.2857 | 69578.5714 | 0
MO-5 | Profesional en SST | 0.25 | 2.5 | 169464.2857 | 101678.5714 | 67786
MO-6 | Ayudante No Calificado | 8 | 1 | 77309.5238 | 46385.7143 | 989562
MO-8 | Maestro de obra civil | 1 | 2.5 | 169464.2857 | 101678.5714 | 271143
MO-10 | Ingeniero Civil Residente de Obra | 0.25 | 3 | 203357.1429 | 122014.2857 | 81343
Subtotal B | [5 empty] | 2262525
C. EQUIPOS Y HERRAMIENTAS
Referencia | Descripción |  | Unidad | Cantidad | Vr. Unitario ($) | Vr. Total ($)
EH-1 | Juego Llaves |  | U | 2 | 9167 | 874
EH-2 | Manila de servicio |  | U | 2 | 2333 | 223
EH-3 | Tula portaherramientas |  | U | 2 | 1250 | 120
EH-6 | Herramienta Menor |  | U | 2 | 75758 | 7216
Subtotal C | [5 empty] | 8433
D. EPP Y DOTACION
Referencia | Descripción |  | Unidad | Cantidad | Vr. Unitario ($) | Vr. Total ($)
ED-1 | Camisa indigo sin partes metalicas |  | U | 12.75 | 8585.8586 | 5213
ED-2 | Bota de seguridad dielectrica |  | Par | 12.75 | 7500 | 4554
ED-3 | Casco dielectrico Tipo 1 Clase E con barbuquejo |  | U | 12.5 | 10101.0101 | 6013
ED-4 | Correa plastica y antiflama |  | U | 12.75 | 3787.8788 | 2300
ED-5 | Gafas protectoras filtro UV |  | U | 12.75 | 2777.7778 | 1687
ED-6 | Bota de seguridad PVC dielectrica |  | Par | 12.75 | 2916.6667 | 1771
ED-7 | Capuchon |  | U | 12.75 | 2525.2525 | 1534
ED-8 | Guantes Protectores - ingeniero reforzados |  | Par | 10 | 2525.2525 | 1203
ED-9 | Impermeable (pantalon camisa) |  | U | 12.75 | 3750 | 2277
ED-10 | Jean Dielectrico |  | U | 12.75 | 7575.7576 | 4600
ED-11 | Casco dielectrico Tipo 2 Clase E con barboquejo |  | U | 2 | 7500 | 715
ED-12 | Kit de rescate para trabajo en alturas |  | U | 1 | 37500 | 1786
ED-13 | Equipo completo para trabajo en alturas con pretales (Arnes dielectrico, 1 mosqueton de seguridad, tie off dielectrico, eslinga de posicionamiento, juego de pretales) |  | U | 2 | 26041.6667 | 2481
Subtotal D | [5 empty] | 36134
E. TRANSPORTE Y VIATICACION
Referencia | Descripción |  | Unidad | Cantidad | Vr. Unitario ($) | Vr. Total ($)
TV-1 | Camioneta |  | U | 1 | 5500000 | 261905
TV-2 | Grúa Hidráulica |  | U | 1 | 21000000 | 1000000
TV-3 | Camabaja |  | TON/KM | 15000 | 611 | 9165000
Subtotal E | [5 empty] | 10426905
SUBTOTAL COSTOS DIRECTOS (A+B+C+D+E) | [5 empty] | 2611483997
|  |  |  | ADMINISTRACIÓN | 15% | 391722599.55
|  |  |  | IMPREVISTOS | 5% | 130574199.85
|  |  |  | UTILIDAD | 5% | 130574199.85
SUBTOTAL COSTOS DIRECTOS (A+B+C+D+E) + COSTOS INDIRECTOS (C.I) | [5 empty] | 3264354996.25
|  |  |  | IVA (OBRA) | 19% | 24809097.9715
TOTAL APU | [5 empty] | 3289164094.2215
Codigo APU | Nombre APU |  | Unidad APU | Rendimiento | Fecha | Valor APU
019_N3 | CELDA INTERRUPTOR TRIFÁSICO 36 KV/ 80 kA, AISLADA EN VACÍO. CORRIENTE NOMINAL: 630 A. 60 HZ. 3 POLOS. INCLUYE: SECCIONADORES, 3 TRANSFORMADORES DE CORRIENTE TRIPLE NUCLEO (N1:400-800/5 CL: 0.5s, N2:400-800/5 CL: 0.5s, N3:400-800/5 CL: 5P30, BURDEN: 25 VA) CON PROTOCOLOS DE PRUEBA DE PRECISIÓN DE FABRICANTE Y LABORATORIO ACREDITADO Y UNIDAD INTEGRADA DE CONTROL Y PROTECCIÓN (RELE CON FUNCIONES: 50, 51, 50N, 51N,50BFE1,E2,27,59,26,49,63,71,96,33,63Q), PUERTO DE COMUNICACIÓN PARA FIBRA ÓPTICA, PROTOCOLO DE COMUNICACIÓN 61850. PARA BAHÍA DE TRANSFORMADOR |  | U | 0.5 |  | 540723991.9455
A. MATERIAL
Referencia | Descripción |  | Unidad | Cantidad | Vr. Unitario ($) | Vr. Total ($)
MA-362 | CELDA INTERRUPTOR TRIFÁSICO 36 KV/ 80 kA, TIPO INTERIOR, EN VACÍO. CORRIENTE NOMINAL: 630 A. 60 HZ. 3 POLOS. INCLUYE: 3 TRANSFORMADORES DE CORRIENTE TRIPLE NUCLEO (N1:300-600/5 CL: 0.2s, N2:300-600/5 CL: 0.2s, N3:300-600/5 CL: 5P20) CON PROTOCOLOS DE PRUEBA DE PRECISIÓN DE FABRICANTE Y LABORATORIO ACREDITADO Y UNIDAD INTEGRADA DE CONTROL Y PROTECCIÓN (RELE CON FUNCIONES: 50, 51, 50N, 51N,50BFE1,E2,27,59,26,49,63,71,96,33,63Q), PUERTO DE COMUNICACIÓN PARA FIBRA ÓPTICA, PROTOCOLO DE COMUNICACIÓN 61850 |  | UN | 1 | 423577026.5673 | 423577027
Subtotal A | [5 empty] | 423577027
B. MANO DE OBRA
Referencia | Descripción | Cantidad | Fac. Sal | Jornal ($) | Prestaciones ($) | Vr. Total ($)
MO-1 | Ingeniero Residente de Obra | 0.25 | 4 | 271142.8571 | 162685.7143 | 216915
MO-2 | Tecnico Supervisor | 0.25 | 2.3 | 155907.1429 | 93544.2857 | 124726
MO-3 | Tecnico Liniero | 2 | 2 | 154619.0476 | 92771.4286 | 989562
MO-4 | Ayudante Calificado | 1 | 1.5 | 115964.2857 | 69578.5714 | 371086
MO-5 | Profesional en SST | 0.25 | 2.5 | 169464.2857 | 101678.5714 | 135572
MO-6 | Ayudante No Calificado | 1 | 1 | 77309.5238 | 46385.7143 | 247391
MO-11 | Ingeniero Especialista de Control y Protección Subestación | 1 | 14 | 949000 | 569400 | 3036800
Subtotal B | [5 empty] | 5122052
C. EQUIPOS Y HERRAMIENTAS
Referencia | Descripción |  | Unidad | Cantidad | Vr. Unitario ($) | Vr. Total ($)
EH-1 | Juego Llaves |  | U | 2 | 9167 | 1747
EH-2 | Manila de servicio |  | U | 2 | 2333 | 445
EH-3 | Tula portaherramientas |  | U | 2 | 1250 | 239
EH-4 | Agarradoras |  | U | 0 | 125000 | 0
EH-6 | Herramienta Menor |  | U | 2 | 75758 | 14431
EH-9 | Diferencial 2 Toneladas |  | U | 1 | 474905 | 45230
Subtotal C | [5 empty] | 62092
D. EPP Y DOTACION
Referencia | Descripción |  | Unidad | Cantidad | Vr. Unitario ($) | Vr. Total ($)
ED-1 | Camisa indigo sin partes metalicas |  | U | 4.75 | 8585.8586 | 3885
ED-2 | Bota de seguridad dielectrica |  | Par | 4.75 | 7500 | 3393
ED-3 | Casco dielectrico Tipo 1 Clase E con barbuquejo |  | U | 2.75 | 10101.0101 | 2646
ED-4 | Correa plastica y antiflama |  | U | 4.75 | 3787.8788 | 1714
ED-5 | Gafas protectoras filtro UV |  | U | 4.75 | 2777.7778 | 1257
ED-6 | Bota de seguridad PVC dielectrica |  | Par | 4.75 | 2916.6667 | 1320
ED-7 | Capuchon |  | U | 4.75 | 2525.2525 | 1143
ED-8 | Guantes Protectores - ingeniero reforzados |  | Par | 4 | 2525.2525 | 963
ED-9 | Impermeable (pantalon camisa) |  | U | 4.75 | 3750 | 1697
ED-10 | Jean Dielectrico |  | U | 4.75 | 7575.7576 | 3428
ED-11 | Casco dielectrico Tipo 2 Clase E con barboquejo |  | U | 2 | 7500 | 1429
ED-12 | Kit de rescate para trabajo en alturas |  | U | 1 | 37500 | 3572
ED-13 | Equipo completo para trabajo en alturas con pretales (Arnes dielectrico, 1 mosqueton de seguridad, tie off dielectrico, eslinga de posicionamiento, juego de pretales) |  | U | 2 | 26041.6667 | 4961
Subtotal D | [5 empty] | 31408
E. TRANSPORTE Y VIATICACION
Referencia | Descripción |  | Unidad | Cantidad | Vr. Unitario ($) | Vr. Total ($)
TV-1 | Camioneta |  | U | 1 | 5500000 | 523810
Subtotal E | [5 empty] | 523810
SUBTOTAL COSTOS DIRECTOS (A+B+C+D+E) | [5 empty] | 429316389
|  |  |  | ADMINISTRACIÓN | 15% | 64397458.35
|  |  |  | IMPREVISTOS | 5% | 21465819.45
|  |  |  | UTILIDAD | 5% | 21465819.45
SUBTOTAL COSTOS DIRECTOS (A+B+C+D+E) + COSTOS INDIRECTOS (C.I) | [5 empty] | 536645486.25
|  |  |  | IVA (OBRA) | 19% | 4078505.6955
TOTAL APU | [5 empty] | 540723991.9455
Codigo APU | Nombre APU |  | Unidad APU | Rendimiento | Fecha | Valor APU
020_N3 | CELDA INTERRUPTOR TRIFÁSICO 36 KV/ 80 kA, AISLADA EN VACÍO. CORRIENTE NOMINAL: 630 A. 60 HZ. 3 POLOS. INCLUYE: SECCIONADORES, 3 TRANSFORMADORES DE CORRIENTE TRIPLE NUCLEO (N1:300-600/5 CL: 0.5s, N2:300-600/5 CL: 0.5s, N3:300-600/5 CL: 5P30) CON PROTOCOLOS DE PRUEBA DE PRECISIÓN DE FABRICANTE Y LABORATORIO ACREDITADO. MÁS UNIDAD INTEGRADA DE CONTROL Y PROTECCIÓN (RELE CON FUNCIONES: 50, 51, 50N, 51N,50BFE1,E2,27,59,26,49,63,71,96,33,63Q), PUERTO DE COMUNICACIÓN PARA FIBRA ÓPTICA, PROTOCOLO DE COMUNICACIÓN 61850. PARA BAHIA DE TRANSFORMADOR |  | U | 0.5 |  | 540723991.9455
A. MATERIAL
Referencia | Descripción |  | Unidad | Cantidad | Vr. Unitario ($) | Vr. Total ($)
MA-362 | CELDA INTERRUPTOR TRIFÁSICO 36 KV/ 80 kA, TIPO INTERIOR, EN VACÍO. CORRIENTE NOMINAL: 630 A. 60 HZ. 3 POLOS. INCLUYE: 3 TRANSFORMADORES DE CORRIENTE TRIPLE NUCLEO (N1:300-600/5 CL: 0.2s, N2:300-600/5 CL: 0.2s, N3:300-600/5 CL: 5P20) CON PROTOCOLOS DE PRUEBA DE PRECISIÓN DE FABRICANTE Y LABORATORIO ACREDITADO Y UNIDAD INTEGRADA DE CONTROL Y PROTECCIÓN (RELE CON FUNCIONES: 50, 51, 50N, 51N,50BFE1,E2,27,59,26,49,63,71,96,33,63Q), PUERTO DE COMUNICACIÓN PARA FIBRA ÓPTICA, PROTOCOLO DE COMUNICACIÓN 61850 |  | UN | 1 | 423577026.5673 | 423577027
Subtotal A | [5 empty] | 423577027
B. MANO DE OBRA
Referencia | Descripción | Cantidad | Fac. Sal | Jornal ($) | Prestaciones ($) | Vr. Total ($)
MO-1 | Ingeniero Residente de Obra | 0.25 | 4 | 271142.8571 | 162685.7143 | 216915
MO-2 | Tecnico Supervisor | 0.25 | 2.3 | 155907.1429 | 93544.2857 | 124726
MO-3 | Tecnico Liniero | 2 | 2 | 154619.0476 | 92771.4286 | 989562
MO-4 | Ayudante Calificado | 1 | 1.5 | 115964.2857 | 69578.5714 | 371086
MO-5 | Profesional en SST | 0.25 | 2.5 | 169464.2857 | 101678.5714 | 135572
MO-6 | Ayudante No Calificado | 1 | 1 | 77309.5238 | 46385.7143 | 247391
MO-11 | Ingeniero Especialista de Control y Protección Subestación | 1 | 14 | 949000 | 569400 | 3036800
Subtotal B | [5 empty] | 5122052
C. EQUIPOS Y HERRAMIENTAS
Referencia | Descripción |  | Unidad | Cantidad | Vr. Unitario ($) | Vr. Total ($)
EH-1 | Juego Llaves |  | U | 2 | 9167 | 1747
EH-2 | Manila de servicio |  | U | 2 | 2333 | 445
EH-3 | Tula portaherramientas |  | U | 2 | 1250 | 239
EH-4 | Agarradoras |  | U | 0 | 125000 | 0
EH-5 | Templadoras |  | U | 0 | 250000 | 0
EH-6 | Herramienta Menor |  | U | 2 | 75758 | 14431
EH-9 | Diferencial 2 Toneladas |  | U | 1 | 474905 | 45230
Subtotal C | [5 empty] | 62092
D. EPP Y DOTACION
Referencia | Descripción |  | Unidad | Cantidad | Vr. Unitario ($) | Vr. Total ($)
ED-1 | Camisa indigo sin partes metalicas |  | U | 4.75 | 8585.8586 | 3885
ED-2 | Bota de seguridad dielectrica |  | Par | 4.75 | 7500 | 3393
ED-3 | Casco dielectrico Tipo 1 Clase E con barbuquejo |  | U | 2.75 | 10101.0101 | 2646
ED-4 | Correa plastica y antiflama |  | U | 4.75 | 3787.8788 | 1714
ED-5 | Gafas protectoras filtro UV |  | U | 4.75 | 2777.7778 | 1257
ED-6 | Bota de seguridad PVC dielectrica |  | Par | 4.75 | 2916.6667 | 1320
ED-7 | Capuchon |  | U | 4.75 | 2525.2525 | 1143
ED-8 | Guantes Protectores - ingeniero reforzados |  | Par | 4 | 2525.2525 | 963
ED-9 | Impermeable (pantalon camisa) |  | U | 4.75 | 3750 | 1697
ED-10 | Jean Dielectrico |  | U | 4.75 | 7575.7576 | 3428
ED-11 | Casco dielectrico Tipo 2 Clase E con barboquejo |  | U | 2 | 7500 | 1429
ED-12 | Kit de rescate para trabajo en alturas |  | U | 1 | 37500 | 3572
ED-13 | Equipo completo para trabajo en alturas con pretales (Arnes dielectrico, 1 mosqueton de seguridad, tie off dielectrico, eslinga de posicionamiento, juego de pretales) |  | U | 2 | 26041.6667 | 4961
Subtotal D | [5 empty] | 31408
E. TRANSPORTE Y VIATICACION
Referencia | Descripción |  | Unidad | Cantidad | Vr. Unitario ($) | Vr. Total ($)
TV-1 | Camioneta |  | U | 1 | 5500000 | 523810
TV-2 | Grúa Hidráulica |  | U | 0 | 21000000 | 0
Subtotal E | [5 empty] | 523810
SUBTOTAL COSTOS DIRECTOS (A+B+C+D+E) | [5 empty] | 429316389
|  |  |  | ADMINISTRACIÓN | 15% | 64397458.35
|  |  |  | IMPREVISTOS | 5% | 21465819.45
|  |  |  | UTILIDAD | 5% | 21465819.45
SUBTOTAL COSTOS DIRECTOS (A+B+C+D+E) + COSTOS INDIRECTOS (C.I) | [5 empty] | 536645486.25
|  |  |  | IVA (OBRA) | 19% | 4078505.6955
TOTAL APU | [5 empty] | 540723991.9455
Codigo APU | Nombre APU |  | Unidad APU | Rendimiento | Fecha | Valor APU
021_N3 | CELDA INTERRUPTOR TRIFÁSICO 36 KV/ 80 kA, AISLADA EN VACÍO. CORRIENTE NOMINAL: 1250 A. 60 HZ. 3 POLOS. INCLUYE: SECCIONADORES, 3 TRANSFORMADORES DE CORRIENTE TRIPLE NUCLEO (N1:400-800/5 CL: 0.5s, N2:400-800/5 CL: 0.5s, N3:400-800/5 CL: 5P30, BURDEN: 25 VA) CON PROTOCOLOS DE PRUEBA DE PRECISIÓN DE FABRICANTE Y LABORATORIO ACREDITADO Y UNIDAD INTEGRADA DE CONTROL Y PROTECCIÓN ((RELE CON FUNCIONES: 50, 51, 50N, 51N,50BFE1,E2,27,59,26,49,63,71,96,33,63Q), PUERTO DE COMUNICACIÓN PARA FIBRA ÓPTICA, PROTOCOLO DE COMUNICACIÓN 61850. PARA BAHÍA DE TRANSFORMADOR |  | U | 0.5 |  | 540723991.9455
A. MATERIAL
Referencia | Descripción |  | Unidad | Cantidad | Vr. Unitario ($) | Vr. Total ($)
MA-364 | CELDA INTERRUPTOR TRIFÁSICO 36 KV/ 80 kA, TIPO INTERIOR, EN VACÍO. CORRIENTE NOMINAL: 630 A. 60 HZ. 3 POLOS. INCLUYE: 3 TRANSFORMADORES DE CORRIENTE TRIPLE NUCLEO (N1:400-800/5 CL: 0.5s, N2:400-800/5 CL: 0.5s, N3:400-800/5 CL: 5P20) CON PROTOCOLOS DE PRUEBA DE PRECISIÓN DE FABRICANTE Y LABORATORIO ACREDITADO Y UNIDAD INTEGRADA DE CONTROL Y PROTECCIÓN (RELÉS: 50, 51, 50N, 51N, 50BFE1/E2,25, 27,59, 74, 79, 67, 67N, 81), PUERTO DE COMUNICACIÓN PARA FIBRA ÓPTICA, PROTOCOLO DE COMUNICACIÓN 61850 |  | UN | 1 | 423577026.5673 | 423577027
Subtotal A | [5 empty] | 423577027
B. MANO DE OBRA
Referencia | Descripción | Cantidad | Fac. Sal | Jornal ($) | Prestaciones ($) | Vr. Total ($)
MO-1 | Ingeniero Residente de Obra | 0.25 | 4 | 271142.8571 | 162685.7143 | 216915
MO-2 | Tecnico Supervisor | 0.25 | 2.3 | 155907.1429 | 93544.2857 | 124726
MO-3 | Tecnico Liniero | 2 | 2 | 154619.0476 | 92771.4286 | 989562
MO-4 | Ayudante Calificado | 1 | 1.5 | 115964.2857 | 69578.5714 | 371086
MO-5 | Profesional en SST | 0.25 | 2.5 | 169464.2857 | 101678.5714 | 135572
MO-6 | Ayudante No Calificado | 1 | 1 | 77309.5238 | 46385.7143 | 247391
MO-11 | Ingeniero Especialista de Control y Protección Subestación | 1 | 14 | 949000 | 569400 | 3036800
Subtotal B | [5 empty] | 5122052
C. EQUIPOS Y HERRAMIENTAS
Referencia | Descripción |  | Unidad | Cantidad | Vr. Unitario ($) | Vr. Total ($)
EH-1 | Juego Llaves |  | U | 2 | 9167 | 1747
EH-2 | Manila de servicio |  | U | 2 | 2333 | 445
EH-3 | Tula portaherramientas |  | U | 2 | 1250 | 239
EH-4 | Agarradoras |  | U | 0 | 125000 | 0
EH-5 | Templadoras |  | U | 0 | 250000 | 0
EH-6 | Herramienta Menor |  | U | 2 | 75758 | 14431
EH-9 | Diferencial 2 Toneladas |  | U | 1 | 474905 | 45230
Subtotal C | [5 empty] | 62092
D. EPP Y DOTACION
Referencia | Descripción |  | Unidad | Cantidad | Vr. Unitario ($) | Vr. Total ($)
ED-1 | Camisa indigo sin partes metalicas |  | U | 4.75 | 8585.8586 | 3885
ED-2 | Bota de seguridad dielectrica |  | Par | 4.75 | 7500 | 3393
ED-3 | Casco dielectrico Tipo 1 Clase E con barbuquejo |  | U | 2.75 | 10101.0101 | 2646
ED-4 | Correa plastica y antiflama |  | U | 4.75 | 3787.8788 | 1714
ED-5 | Gafas protectoras filtro UV |  | U | 4.75 | 2777.7778 | 1257
ED-6 | Bota de seguridad PVC dielectrica |  | Par | 4.75 | 2916.6667 | 1320
ED-7 | Capuchon |  | U | 4.75 | 2525.2525 | 1143
ED-8 | Guantes Protectores - ingeniero reforzados |  | Par | 4 | 2525.2525 | 963
ED-9 | Impermeable (pantalon camisa) |  | U | 4.75 | 3750 | 1697
ED-10 | Jean Dielectrico |  | U | 4.75 | 7575.7576 | 3428
ED-11 | Casco dielectrico Tipo 2 Clase E con barboquejo |  | U | 2 | 7500 | 1429
ED-12 | Kit de rescate para trabajo en alturas |  | U | 1 | 37500 | 3572
ED-13 | Equipo completo para trabajo en alturas con pretales (Arnes dielectrico, 1 mosqueton de seguridad, tie off dielectrico, eslinga de posicionamiento, juego de pretales) |  | U | 2 | 26041.6667 | 4961
Subtotal D | [5 empty] | 31408
E. TRANSPORTE Y VIATICACION
Referencia | Descripción |  | Unidad | Cantidad | Vr. Unitario ($) | Vr. Total ($)
TV-1 | Camioneta |  | U | 1 | 5500000 | 523810
TV-2 | Grúa Hidráulica |  | U | 0 | 21000000 | 0
Subtotal E | [5 empty] | 523810
SUBTOTAL COSTOS DIRECTOS (A+B+C+D+E) | [5 empty] | 429316389
|  |  |  | ADMINISTRACIÓN | 15% | 64397458.35
|  |  |  | IMPREVISTOS | 5% | 21465819.45
|  |  |  | UTILIDAD | 5% | 21465819.45
SUBTOTAL COSTOS DIRECTOS (A+B+C+D+E) + COSTOS INDIRECTOS (C.I) | [5 empty] | 536645486.25
|  |  |  | IVA (OBRA) | 19% | 4078505.6955
TOTAL APU | [5 empty] | 540723991.9455
Codigo APU | Nombre APU |  | Unidad APU | Rendimiento | Fecha | Valor APU
022_N3 | CELDA INTERRUPTOR TRIFÁSICO 36 KV/ 80 kA, AISLADA EN VACÍO. CORRIENTE NOMINAL: 630 A. 60 HZ. 3 POLOS. INCLUYE: 3 TRANSFORMADORES DE CORRIENTE TRIPLE NUCLEO (N1:400-800/5 CL: 0.2s, N2:400-800/5 CL: 0.2s, N3:400-800/5 CL: 5P30, BURDEN: 25 VA) CON PROTOCOLOS DE PRUEBA DE PRECISIÓN DE FABRICANTE Y LABORATORIO ACREDITADO Y UNIDAD INTEGRADA DE CONTROL Y PROTECCIÓN (RELÉS: 50, 51, 50N, 51N, 50BFE1/E2,25, 27,59, 74, 79, 67, 67N, 81), PUERTO DE COMUNICACIÓN PARA FIBRA ÓPTICA, PROTOCOLO DE COMUNICACIÓN 61850. PARA BAHÍA DE LÍNEA. |  | U | 0.5 |  | 540723991.9455
A. MATERIAL
Referencia | Descripción |  | Unidad | Cantidad | Vr. Unitario ($) | Vr. Total ($)
MA-364 | CELDA INTERRUPTOR TRIFÁSICO 36 KV/ 80 kA, TIPO INTERIOR, EN VACÍO. CORRIENTE NOMINAL: 630 A. 60 HZ. 3 POLOS. INCLUYE: 3 TRANSFORMADORES DE CORRIENTE TRIPLE NUCLEO (N1:400-800/5 CL: 0.5s, N2:400-800/5 CL: 0.5s, N3:400-800/5 CL: 5P20) CON PROTOCOLOS DE PRUEBA DE PRECISIÓN DE FABRICANTE Y LABORATORIO ACREDITADO Y UNIDAD INTEGRADA DE CONTROL Y PROTECCIÓN (RELÉS: 50, 51, 50N, 51N, 50BFE1/E2,25, 27,59, 74, 79, 67, 67N, 81), PUERTO DE COMUNICACIÓN PARA FIBRA ÓPTICA, PROTOCOLO DE COMUNICACIÓN 61850 |  | UN | 1 | 423577026.5673 | 423577027
Subtotal A | [5 empty] | 423577027
B. MANO DE OBRA
Referencia | Descripción | Cantidad | Fac. Sal | Jornal ($) | Prestaciones ($) | Vr. Total ($)
MO-1 | Ingeniero Residente de Obra | 0.25 | 4 | 271142.8571 | 162685.7143 | 216915
MO-2 | Tecnico Supervisor | 0.25 | 2.3 | 155907.1429 | 93544.2857 | 124726
MO-3 | Tecnico Liniero | 2 | 2 | 154619.0476 | 92771.4286 | 989562
MO-4 | Ayudante Calificado | 1 | 1.5 | 115964.2857 | 69578.5714 | 371086
MO-5 | Profesional en SST | 0.25 | 2.5 | 169464.2857 | 101678.5714 | 135572
MO-6 | Ayudante No Calificado | 1 | 1 | 77309.5238 | 46385.7143 | 247391
MO-11 | Ingeniero Especialista de Control y Protección Subestación | 1 | 14 | 949000 | 569400 | 3036800
Subtotal B | [5 empty] | 5122052
C. EQUIPOS Y HERRAMIENTAS
Referencia | Descripción |  | Unidad | Cantidad | Vr. Unitario ($) | Vr. Total ($)
EH-1 | Juego Llaves |  | U | 2 | 9167 | 1747
EH-2 | Manila de servicio |  | U | 2 | 2333 | 445
EH-3 | Tula portaherramientas |  | U | 2 | 1250 | 239
EH-4 | Agarradoras |  | U | 0 | 125000 | 0
EH-5 | Templadoras |  | U | 0 | 250000 | 0
EH-6 | Herramienta Menor |  | U | 2 | 75758 | 14431
EH-9 | Diferencial 2 Toneladas |  | U | 1 | 474905 | 45230
Subtotal C | [5 empty] | 62092
D. EPP Y DOTACION
Referencia | Descripción |  | Unidad | Cantidad | Vr. Unitario ($) | Vr. Total ($)
ED-1 | Camisa indigo sin partes metalicas |  | U | 4.75 | 8585.8586 | 3885
ED-2 | Bota de seguridad dielectrica |  | Par | 4.75 | 7500 | 3393
ED-3 | Casco dielectrico Tipo 1 Clase E con barbuquejo |  | U | 2.75 | 10101.0101 | 2646
ED-4 | Correa plastica y antiflama |  | U | 4.75 | 3787.8788 | 1714
ED-5 | Gafas protectoras filtro UV |  | U | 4.75 | 2777.7778 | 1257
ED-6 | Bota de seguridad PVC dielectrica |  | Par | 4.75 | 2916.6667 | 1320
ED-7 | Capuchon |  | U | 4.75 | 2525.2525 | 1143
ED-8 | Guantes Protectores - ingeniero reforzados |  | Par | 4 | 2525.2525 | 963
ED-9 | Impermeable (pantalon camisa) |  | U | 4.75 | 3750 | 1697
ED-10 | Jean Dielectrico |  | U | 4.75 | 7575.7576 | 3428
ED-11 | Casco dielectrico Tipo 2 Clase E con barboquejo |  | U | 2 | 7500 | 1429
ED-12 | Kit de rescate para trabajo en alturas |  | U | 1 | 37500 | 3572
ED-13 | Equipo completo para trabajo en alturas con pretales (Arnes dielectrico, 1 mosqueton de seguridad, tie off dielectrico, eslinga de posicionamiento, juego de pretales) |  | U | 2 | 26041.6667 | 4961
Subtotal D | [5 empty] | 31408
E. TRANSPORTE Y VIATICACION
Referencia | Descripción |  | Unidad | Cantidad | Vr. Unitario ($) | Vr. Total ($)
TV-1 | Camioneta |  | U | 1 | 5500000 | 523810
TV-2 | Grúa Hidráulica |  | U | 0 | 21000000 | 0
TV-3 | Camabaja |  | TON/KM | 0 | 611 | 0
Subtotal E | [5 empty] | 523810
SUBTOTAL COSTOS DIRECTOS (A+B+C+D+E) | [5 empty] | 429316389
|  |  |  | ADMINISTRACIÓN | 15% | 64397458.35
|  |  |  | IMPREVISTOS | 5% | 21465819.45
|  |  |  | UTILIDAD | 5% | 21465819.45
SUBTOTAL COSTOS DIRECTOS (A+B+C+D+E) + COSTOS INDIRECTOS (C.I) | [5 empty] | 536645486.25
|  |  |  | IVA (OBRA) | 19% | 4078505.6955
TOTAL APU | [5 empty] | 540723991.9455
Codigo APU | Nombre APU |  | Unidad APU | Rendimiento | Fecha | Valor APU
023_N3 | CELDA INTERRUPTOR TRIFÁSICO 36 KV/ 80 kA, AISLADA EN VACÍO. CORRIENTE NOMINAL: 1250 A. 60 HZ. 3 POLOS. INCLUYE: 3 TRANSFORMADORES DE CORRIENTE TRIPLE NUCLEO (N1:400-800/5 CL: 0.2s, N2:400-800/5 CL: 0.2s, N3:400-800/5 CL: 5P30, BURDEN: 25 VA) CON PROTOCOLOS DE PRUEBA DE PRECISIÓN DE FABRICANTE Y LABORATORIO ACREDITADO Y UNIDAD INTEGRADA DE CONTROL Y PROTECCIÓN (RELÉS: 50, 51, 50N, 51N, 50BFE1/E2,25, 27,59, 74, 79, 67, 67N, 81), PUERTO DE COMUNICACIÓN PARA FIBRA ÓPTICA, PROTOCOLO DE COMUNICACIÓN 61850. PARA BAHÍA DE LÍNEA |  | U | 0.5 |  | 540723991.9455
A. MATERIAL
Referencia | Descripción |  | Unidad | Cantidad | Vr. Unitario ($) | Vr. Total ($)
MA-362 | CELDA INTERRUPTOR TRIFÁSICO 36 KV/ 80 kA, TIPO INTERIOR, EN VACÍO. CORRIENTE NOMINAL: 630 A. 60 HZ. 3 POLOS. INCLUYE: 3 TRANSFORMADORES DE CORRIENTE TRIPLE NUCLEO (N1:300-600/5 CL: 0.2s, N2:300-600/5 CL: 0.2s, N3:300-600/5 CL: 5P20) CON PROTOCOLOS DE PRUEBA DE PRECISIÓN DE FABRICANTE Y LABORATORIO ACREDITADO Y UNIDAD INTEGRADA DE CONTROL Y PROTECCIÓN (RELE CON FUNCIONES: 50, 51, 50N, 51N,50BFE1,E2,27,59,26,49,63,71,96,33,63Q), PUERTO DE COMUNICACIÓN PARA FIBRA ÓPTICA, PROTOCOLO DE COMUNICACIÓN 61850 |  | UN | 1 | 423577026.5673 | 423577027
Subtotal A | [5 empty] | 423577027
B. MANO DE OBRA
Referencia | Descripción | Cantidad | Fac. Sal | Jornal ($) | Prestaciones ($) | Vr. Total ($)
MO-1 | Ingeniero Residente de Obra | 0.25 | 4 | 271142.8571 | 162685.7143 | 216915
MO-2 | Tecnico Supervisor | 0.25 | 2.3 | 155907.1429 | 93544.2857 | 124726
MO-3 | Tecnico Liniero | 2 | 2 | 154619.0476 | 92771.4286 | 989562
MO-4 | Ayudante Calificado | 1 | 1.5 | 115964.2857 | 69578.5714 | 371086
MO-5 | Profesional en SST | 0.25 | 2.5 | 169464.2857 | 101678.5714 | 135572
MO-6 | Ayudante No Calificado | 1 | 1 | 77309.5238 | 46385.7143 | 247391
MO-11 | Ingeniero Especialista de Control y Protección Subestación | 1 | 14 | 949000 | 569400 | 3036800
Subtotal B | [5 empty] | 5122052
C. EQUIPOS Y HERRAMIENTAS
Referencia | Descripción |  | Unidad | Cantidad | Vr. Unitario ($) | Vr. Total ($)
EH-1 | Juego Llaves |  | U | 2 | 9167 | 1747
EH-2 | Manila de servicio |  | U | 2 | 2333 | 445
EH-3 | Tula portaherramientas |  | U | 2 | 1250 | 239
EH-4 | Agarradoras |  | U | 0 | 125000 | 0
EH-5 | Templadoras |  | U | 0 | 250000 | 0
EH-6 | Herramienta Menor |  | U | 2 | 75758 | 14431
EH-9 | Diferencial 2 Toneladas |  | U | 1 | 474905 | 45230
Subtotal C | [5 empty] | 62092
D. EPP Y DOTACION
Referencia | Descripción |  | Unidad | Cantidad | Vr. Unitario ($) | Vr. Total ($)
ED-1 | Camisa indigo sin partes metalicas |  | U | 4.75 | 8585.8586 | 3885
ED-2 | Bota de seguridad dielectrica |  | Par | 4.75 | 7500 | 3393
ED-3 | Casco dielectrico Tipo 1 Clase E con barbuquejo |  | U | 2.75 | 10101.0101 | 2646
ED-4 | Correa plastica y antiflama |  | U | 4.75 | 3787.8788 | 1714
ED-5 | Gafas protectoras filtro UV |  | U | 4.75 | 2777.7778 | 1257
ED-6 | Bota de seguridad PVC dielectrica |  | Par | 4.75 | 2916.6667 | 1320
ED-7 | Capuchon |  | U | 4.75 | 2525.2525 | 1143
ED-8 | Guantes Protectores - ingeniero reforzados |  | Par | 4 | 2525.2525 | 963
ED-9 | Impermeable (pantalon camisa) |  | U | 4.75 | 3750 | 1697
ED-10 | Jean Dielectrico |  | U | 4.75 | 7575.7576 | 3428
ED-11 | Casco dielectrico Tipo 2 Clase E con barboquejo |  | U | 2 | 7500 | 1429
ED-12 | Kit de rescate para trabajo en alturas |  | U | 1 | 37500 | 3572
ED-13 | Equipo completo para trabajo en alturas con pretales (Arnes dielectrico, 1 mosqueton de seguridad, tie off dielectrico, eslinga de posicionamiento, juego de pretales) |  | U | 2 | 26041.6667 | 4961
Subtotal D | [5 empty] | 31408
E. TRANSPORTE Y VIATICACION
Referencia | Descripción |  | Unidad | Cantidad | Vr. Unitario ($) | Vr. Total ($)
TV-1 | Camioneta |  | U | 1 | 5500000 | 523810
TV-2 | Grúa Hidráulica |  | U | 0 | 21000000 | 0
Subtotal E | [5 empty] | 523810
SUBTOTAL COSTOS DIRECTOS (A+B+C+D+E) | [5 empty] | 429316389
|  |  |  | ADMINISTRACIÓN | 15% | 64397458.35
|  |  |  | IMPREVISTOS | 5% | 21465819.45
|  |  |  | UTILIDAD | 5% | 21465819.45
SUBTOTAL COSTOS DIRECTOS (A+B+C+D+E) + COSTOS INDIRECTOS (C.I) | [5 empty] | 536645486.25
|  |  |  | IVA (OBRA) | 19% | 4078505.6955
TOTAL APU | [5 empty] | 540723991.9455
Codigo APU | Nombre APU |  | Unidad APU | Rendimiento | Fecha | Valor APU
024_N3 | SUMINISTRO E INSTALACIÓN DE CELDA PARA TRANSFORMADORES DE POTENCIAL : INCLUYE 3 TRANSFORMADORES DE TENSIÓN. USO INTERIOR. DOBLE NUCLEO. (N1: 34,5√3/115√3 - CL 0.2-10 VA; N2: 34,5√3/115√3- CL: 3P-10VA) CON PROTOCOLOS DE PRUEBA DE PRECISIÓN DE FABRICANTE Y LABORATORIO ACREDITADO. |  | U | 0.5 |  | 156018562.414
A. MATERIAL
Referencia | Descripción |  | Unidad | Cantidad | Vr. Unitario ($) | Vr. Total ($)
MA-542 | CELDA DE MEDIDA DE FABRICACIÓN ESPECIAL. DE USO INTERIOR. IP 65 PARA ALBERGAR TRANSFORMADORES DE POTENCIAL AL TREN DE CELDAS |  | UN | 1 | 90000000 | 90000000
MA-414 | TRANSFORMADOR DE TENSIÓN. USO INTERIOR. DOBLE NUCLEO. (N1: 13,8√3/115√3. CL 0,5, 10 VA; N2: 13,8√3/115√3. 3P) |  | UN | 3 | 10136779.5116 | 30410339
| - |  | - |  | - | -
| - |  | - |  | - | -
| - |  | - |  | - | -
| - |  | - |  | - | -
| - |  | - |  | - | -
Subtotal A | [5 empty] | 120410339
B. MANO DE OBRA
Referencia | Descripción | Cantidad | Fac. Sal | Jornal ($) | Prestaciones ($) | Vr. Total ($)
MO-1 | Ingeniero Residente de Obra | 0.25 | 4 | 271142.8571 | 162685.7143 | 216915
MO-2 | Tecnico Supervisor | 0.25 | 2.3 | 155907.1429 | 93544.2857 | 124726
MO-3 | Tecnico Liniero | 1 | 2 | 154619.0476 | 92771.4286 | 494781
MO-4 | Ayudante Calificado | 1 | 1.5 | 115964.2857 | 69578.5714 | 371086
MO-5 | Profesional en SST | 0.25 | 2.5 | 169464.2857 | 101678.5714 | 135572
MO-6 | Ayudante No Calificado | 0 | 1 | 77309.5238 | 46385.7143 | 0
MO-11 | Ingeniero Especialista de Control y Protección Subestación | 0.5 | 14 | 949000 | 569400 | 1518400
Subtotal B | [5 empty] | 2861480
C. EQUIPOS Y HERRAMIENTAS
Referencia | Descripción |  | Unidad | Cantidad | Vr. Unitario ($) | Vr. Total ($)
EH-1 | Juego Llaves |  | U | 2 | 9167 | 1747
EH-2 | Manila de servicio |  | U | 2 | 2333 | 445
EH-3 | Tula portaherramientas |  | U | 2 | 1250 | 239
EH-4 | Agarradoras |  | U | 0 | 125000 | 0
EH-5 | Templadoras |  | U | 0 | 250000 | 0
EH-6 | Herramienta Menor |  | U | 2 | 75758 | 14431
EH-9 | Diferencial 2 Toneladas |  | U | 1 | 474905 | 45230
Subtotal C | [5 empty] | 62092
D. EPP Y DOTACION
Referencia | Descripción |  | Unidad | Cantidad | Vr. Unitario ($) | Vr. Total ($)
ED-1 | Camisa indigo sin partes metalicas |  | U | 2.75 | 8585.8586 | 2249
ED-2 | Bota de seguridad dielectrica |  | Par | 2.75 | 7500 | 1965
ED-3 | Casco dielectrico Tipo 1 Clase E con barbuquejo |  | U | 1.75 | 10101.0101 | 1684
ED-4 | Correa plastica y antiflama |  | U | 2.75 | 3787.8788 | 993
ED-5 | Gafas protectoras filtro UV |  | U | 2.75 | 2777.7778 | 728
ED-6 | Bota de seguridad PVC dielectrica |  | Par | 2.75 | 2916.6667 | 764
ED-7 | Capuchon |  | U | 2.75 | 2525.2525 | 662
ED-8 | Guantes Protectores - ingeniero reforzados |  | Par | 2 | 2525.2525 | 482
ED-9 | Impermeable (pantalon camisa) |  | U | 2.75 | 3750 | 983
ED-10 | Jean Dielectrico |  | U | 2.75 | 7575.7576 | 1985
ED-11 | Casco dielectrico Tipo 2 Clase E con barboquejo |  | U | 1 | 7500 | 715
ED-12 | Kit de rescate para trabajo en alturas |  | U | 0 | 37500 | 0
ED-13 | Equipo completo para trabajo en alturas con pretales (Arnes dielectrico, 1 mosqueton de seguridad, tie off dielectrico, eslinga de posicionamiento, juego de pretales) |  | U | 1 | 26041.6667 | 2481
Subtotal D | [5 empty] | 15691
E. TRANSPORTE Y VIATICACION
Referencia | Descripción |  | Unidad | Cantidad | Vr. Unitario ($) | Vr. Total ($)
TV-1 | Camioneta |  | U | 1 | 5500000 | 523810
TV-2 | Grúa Hidráulica |  | U | 0 | 21000000 | 0
TV-3 | Camabaja |  | TON/KM | 0 | 611 | 0
Subtotal E | [5 empty] | 523810
SUBTOTAL COSTOS DIRECTOS (A+B+C+D+E) | [5 empty] | 123873412
|  |  |  | ADMINISTRACIÓN | 15% | 18581011.8
|  |  |  | IMPREVISTOS | 5% | 6193670.6
|  |  |  | UTILIDAD | 5% | 6193670.6
SUBTOTAL COSTOS DIRECTOS (A+B+C+D+E) + COSTOS INDIRECTOS (C.I) | [5 empty] | 154841765
|  |  |  | IVA (OBRA) | 19% | 1176797.414
TOTAL APU | [5 empty] | 156018562.414
Codigo APU | Nombre APU |  | Unidad APU | Rendimiento | Fecha | Valor APU
026_N3 | SUMINISTRO E INSTALACIÓN DE TRANSFORMADOR DE CORRIENTE. USO EXTERIOR. TRIPLE NÚCLEO: ( N1:500-1000/5 CL: 0,5S, N2:500-1000/5 CL: 0,5S, N3:500-1000/5 CL: 5P20, BURDEN: 25 VA) UM:38KV, ISC:12.5KA. INCLUYE PROTOCOLOS DE PRUEBA DE PRECISIÓN DE FABRICANTE Y LABORATORIO ACREDITADO. |  | U | 3 |  | 32132159.961
A. MATERIAL
Referencia | Descripción |  | Unidad | Cantidad | Vr. Unitario ($) | Vr. Total ($)
MA-26 | TRANSFORMADOR DE CORRIENTE. USO EXTERIOR. TRIPLE NÚCLEO: ( N1:500-1000/5 CL: 0,5S, N2:500-1000/5 CL: 0,5S, N3:500-1000/5 CL: 5P20) UM:38KV, ISC:12.5KA MIN, RELACIÓN DE TRANSFORMACIÓN AJUSTADA SEGÚN DISEÑO. INCLUYE PROTOCOLOS DE PRUEBA DE PRECISIÓN DE FABRICANTE Y LABORATORIO ACREDITADO. |  | UN | 1 | 25061400 | 25061400
Subtotal A | [5 empty] | 25061400
B. MANO DE OBRA
Referencia | Descripción | Cantidad | Fac. Sal | Jornal ($) | Prestaciones ($) | Vr. Total ($)
MO-1 | Ingeniero Residente de Obra | 0.25 | 4 | 271142.8571 | 162685.7143 | 36153
MO-2 | Tecnico Supervisor | 0.25 | 2.3 | 155907.1429 | 93544.2857 | 20788
MO-3 | Tecnico Liniero | 2 | 2 | 154619.0476 | 92771.4286 | 164927
MO-4 | Ayudante Calificado | 1 | 1.5 | 115964.2857 | 69578.5714 | 61848
MO-5 | Profesional en SST | 0.25 | 2.5 | 169464.2857 | 101678.5714 | 22596
MO-6 | Ayudante No Calificado | 1 | 1 | 77309.5238 | 46385.7143 | 41232
Subtotal B | [5 empty] | 347544
C. EQUIPOS Y HERRAMIENTAS
Referencia | Descripción |  | Unidad | Cantidad | Vr. Unitario ($) | Vr. Total ($)
EH-1 | Juego Llaves |  | U | 2 | 9167 | 292
EH-2 | Manila de servicio |  | U | 2 | 2333 | 75
EH-3 | Tula portaherramientas |  | U | 2 | 1250 | 40
EH-4 | Agarradoras |  | U | 0 | 125000 | 0
EH-5 | Templadoras |  | U | 0 | 250000 | 0
EH-6 | Herramienta Menor |  | U | 2 | 75758 | 2406
EH-9 | Diferencial 2 Toneladas |  | U | 1 | 474905 | 7539
Subtotal C | [5 empty] | 10352
D. EPP Y DOTACION
Referencia | Descripción |  | Unidad | Cantidad | Vr. Unitario ($) | Vr. Total ($)
ED-1 | Camisa indigo sin partes metalicas |  | U | 4.75 | 8585.8586 | 648
ED-2 | Bota de seguridad dielectrica |  | Par | 4.75 | 7500 | 566
ED-3 | Casco dielectrico Tipo 1 Clase E con barbuquejo |  | U | 2.75 | 10101.0101 | 441
ED-4 | Correa plastica y antiflama |  | U | 4.75 | 3787.8788 | 286
ED-5 | Gafas protectoras filtro UV |  | U | 4.75 | 2777.7778 | 210
ED-6 | Bota de seguridad PVC dielectrica |  | Par | 4.75 | 2916.6667 | 220
ED-7 | Capuchon |  | U | 4.75 | 2525.2525 | 191
ED-8 | Guantes Protectores - ingeniero reforzados |  | Par | 4 | 2525.2525 | 161
ED-9 | Impermeable (pantalon camisa) |  | U | 4.75 | 3750 | 283
ED-10 | Jean Dielectrico |  | U | 4.75 | 7575.7576 | 572
ED-11 | Casco dielectrico Tipo 2 Clase E con barboquejo |  | U | 2 | 7500 | 239
ED-12 | Kit de rescate para trabajo en alturas |  | U | 1 | 37500 | 596
ED-13 | Equipo completo para trabajo en alturas con pretales (Arnes dielectrico, 1 mosqueton de seguridad, tie off dielectrico, eslinga de posicionamiento, juego de pretales) |  | U | 2 | 26041.6667 | 827
Subtotal D | [5 empty] | 5240
E. TRANSPORTE Y VIATICACION
Referencia | Descripción |  | Unidad | Cantidad | Vr. Unitario ($) | Vr. Total ($)
TV-1 | Camioneta |  | U | 1 | 5500000 | 87302
TV-2 | Grúa Hidráulica |  | U | 0 | 21000000 | 0
TV-3 | Camabaja |  | TON/KM | 0 | 611 | 0
TV-4 | Volqueta |  | U | 0 | 18900000 | 0
TV-5 | Retroexcavadora |  | U | 0 | 1494459.54 | 0
Subtotal E | [5 empty] | 87302
SUBTOTAL COSTOS DIRECTOS (A+B+C+D+E) | [5 empty] | 25511838
|  |  |  | ADMINISTRACIÓN | 15% | 3826775.7
|  |  |  | IMPREVISTOS | 5% | 1275591.9
|  |  |  | UTILIDAD | 5% | 1275591.9
SUBTOTAL COSTOS DIRECTOS (A+B+C+D+E) + COSTOS INDIRECTOS (C.I) | [5 empty] | 31889797.5
|  |  |  | IVA (OBRA) | 19% | 242362.461
TOTAL APU | [5 empty] | 32132159.961
Codigo APU | Nombre APU |  | Unidad APU | Rendimiento | Fecha | Valor APU
027_N3 | SUMINISTRO E INSTALACIÓN DE TRANSFORMADOR DE CORRIENTE. USO EXTERIOR. TRIPLE NÚCLEO: ( N1:200-400/5 CL: 0,5S, N2: 200-400/5 CL: 0,5S, N3:200-400/5 CL: 5P20, BURDEN: 25 VA) UM:38KV, ISC:12.5KA. INCLUYE PROTOCOLOS DE PRUEBA DE PRECISIÓN DE FABRICANTE Y LABORATORIO ACREDITADO. |  | U | 3 |  | 30513450.561
A. MATERIAL
Referencia | Descripción |  | Unidad | Cantidad | Vr. Unitario ($) | Vr. Total ($)
MA-367 | TRANSFORMADOR DE CORRIENTE. USO EXTERIOR. TRIPLE NÚCLEO: ( N1:200-400/5 CL: 0,5S, N2:200-400/5 CL: 0,5S, N3:200-400/5 CL: 5P20) UM:38KV, ISC:12.5KA. INCLUYE PROTOCOLOS DE PRUEBA DE PRECISIÓN DE FABRICANTE Y LABORATORIO ACREDITADO. |  | UN | 1 | 23776200 | 23776200
| - |  | - |  | - | -
Subtotal A | [5 empty] | 23776200
B. MANO DE OBRA
Referencia | Descripción | Cantidad | Fac. Sal | Jornal ($) | Prestaciones ($) | Vr. Total ($)
MO-1 | Ingeniero Residente de Obra | 0.25 | 4 | 271142.8571 | 162685.7143 | 36153
MO-2 | Tecnico Supervisor | 0.25 | 2.3 | 155907.1429 | 93544.2857 | 20788
MO-3 | Tecnico Liniero | 2 | 2 | 154619.0476 | 92771.4286 | 164927
MO-4 | Ayudante Calificado | 1 | 1.5 | 115964.2857 | 69578.5714 | 61848
MO-5 | Profesional en SST | 0.25 | 2.5 | 169464.2857 | 101678.5714 | 22596
MO-6 | Ayudante No Calificado | 1 | 1 | 77309.5238 | 46385.7143 | 41232
Subtotal B | [5 empty] | 347544
C. EQUIPOS Y HERRAMIENTAS
Referencia | Descripción |  | Unidad | Cantidad | Vr. Unitario ($) | Vr. Total ($)
EH-1 | Juego Llaves |  | U | 2 | 9167 | 292
EH-2 | Manila de servicio |  | U | 2 | 2333 | 75
EH-3 | Tula portaherramientas |  | U | 2 | 1250 | 40
EH-4 | Agarradoras |  | U | 0 | 125000 | 0
EH-5 | Templadoras |  | U | 0 | 250000 | 0
EH-6 | Herramienta Menor |  | U | 2 | 75758 | 2406
EH-9 | Diferencial 2 Toneladas |  | U | 1 | 474905 | 7539
Subtotal C | [5 empty] | 10352
D. EPP Y DOTACION
Referencia | Descripción |  | Unidad | Cantidad | Vr. Unitario ($) | Vr. Total ($)
ED-1 | Camisa indigo sin partes metalicas |  | U | 4.75 | 8585.8586 | 648
ED-2 | Bota de seguridad dielectrica |  | Par | 4.75 | 7500 | 566
ED-3 | Casco dielectrico Tipo 1 Clase E con barbuquejo |  | U | 2.75 | 10101.0101 | 441
ED-4 | Correa plastica y antiflama |  | U | 4.75 | 3787.8788 | 286
ED-5 | Gafas protectoras filtro UV |  | U | 4.75 | 2777.7778 | 210
ED-6 | Bota de seguridad PVC dielectrica |  | Par | 4.75 | 2916.6667 | 220
ED-7 | Capuchon |  | U | 4.75 | 2525.2525 | 191
ED-8 | Guantes Protectores - ingeniero reforzados |  | Par | 4 | 2525.2525 | 161
ED-9 | Impermeable (pantalon camisa) |  | U | 4.75 | 3750 | 283
ED-10 | Jean Dielectrico |  | U | 4.75 | 7575.7576 | 572
ED-11 | Casco dielectrico Tipo 2 Clase E con barboquejo |  | U | 2 | 7500 | 239
ED-12 | Kit de rescate para trabajo en alturas |  | U | 1 | 37500 | 596
ED-13 | Equipo completo para trabajo en alturas con pretales (Arnes dielectrico, 1 mosqueton de seguridad, tie off dielectrico, eslinga de posicionamiento, juego de pretales) |  | U | 2 | 26041.6667 | 827
Subtotal D | [5 empty] | 5240
E. TRANSPORTE Y VIATICACION
Referencia | Descripción |  | Unidad | Cantidad | Vr. Unitario ($) | Vr. Total ($)
TV-1 | Camioneta |  | U | 1 | 5500000 | 87302
TV-2 | Grúa Hidráulica |  | U | 0 | 21000000 | 0
TV-3 | Camabaja |  | TON/KM | 0 | 611 | 0
TV-4 | Volqueta |  | U | 0 | 18900000 | 0
TV-5 | Retroexcavadora |  | U | 0 | 1494459.54 | 0
Subtotal E | [5 empty] | 87302
SUBTOTAL COSTOS DIRECTOS (A+B+C+D+E) | [5 empty] | 24226638
|  |  |  | ADMINISTRACIÓN | 15% | 3633995.7
|  |  |  | IMPREVISTOS | 5% | 1211331.9
|  |  |  | UTILIDAD | 5% | 1211331.9
SUBTOTAL COSTOS DIRECTOS (A+B+C+D+E) + COSTOS INDIRECTOS (C.I) | [5 empty] | 30283297.5
|  |  |  | IVA (OBRA) | 19% | 230153.061
TOTAL APU | [5 empty] | 30513450.561
Codigo APU | Nombre APU |  | Unidad APU | Rendimiento | Fecha | Valor APU
028_N3 | SUMINISTRO E INSTALACIÓN DE TRANSFORMADOR DE CORRIENTE. USO EXTERIOR. TRIPLE NÚCLEO: ( N1:75-150/5 CL: 0,5S, N2:75-150/5 CL: 0,5S, N3:75-150/5 CL: 5P20, BURDEN: 25 VA) UM:38KV, ISC:12.5KA. INCLUYE PROTOCOLOS DE PRUEBA DE PRECISIÓN DE FABRICANTE Y LABORATORIO ACREDITADO. |  | U | 3 |  | 30513450.561
A. MATERIAL
Referencia | Descripción |  | Unidad | Cantidad | Vr. Unitario ($) | Vr. Total ($)
MA-27 | TRANSFORMADOR DE CORRIENTE. USO EXTERIOR. TRIPLE NÚCLEO: ( N1:75-150/5 CL: 0,5S, N2:75-150/5 CL: 0,5S, N3:75-150/5 CL: 5P20) UM:38KV, ISC:12.5KA MIN, RELACIÓN DE TRANSFORMACIÓN AJUSTADA SEGÚN DISEÑO. INCLUYE PROTOCOLOS DE PRUEBA DE PRECISIÓN DE FABRICANTE Y LABORATORIO ACREDITADO. |  | UN | 1 | 23776200 | 23776200
| - |  | - |  | - | -
| - |  | - |  | - | -
Subtotal A | [5 empty] | 23776200
B. MANO DE OBRA
Referencia | Descripción | Cantidad | Fac. Sal | Jornal ($) | Prestaciones ($) | Vr. Total ($)
MO-1 | Ingeniero Residente de Obra | 0.25 | 4 | 271142.8571 | 162685.7143 | 36153
MO-2 | Tecnico Supervisor | 0.25 | 2.3 | 155907.1429 | 93544.2857 | 20788
MO-3 | Tecnico Liniero | 2 | 2 | 154619.0476 | 92771.4286 | 164927
MO-4 | Ayudante Calificado | 1 | 1.5 | 115964.2857 | 69578.5714 | 61848
MO-5 | Profesional en SST | 0.25 | 2.5 | 169464.2857 | 101678.5714 | 22596
MO-6 | Ayudante No Calificado | 1 | 1 | 77309.5238 | 46385.7143 | 41232
Subtotal B | [5 empty] | 347544
C. EQUIPOS Y HERRAMIENTAS
Referencia | Descripción |  | Unidad | Cantidad | Vr. Unitario ($) | Vr. Total ($)
EH-1 | Juego Llaves |  | U | 2 | 9167 | 292
EH-2 | Manila de servicio |  | U | 2 | 2333 | 75
EH-3 | Tula portaherramientas |  | U | 2 | 1250 | 40
EH-4 | Agarradoras |  | U | 0 | 125000 | 0
EH-5 | Templadoras |  | U | 0 | 250000 | 0
EH-6 | Herramienta Menor |  | U | 2 | 75758 | 2406
EH-9 | Diferencial 2 Toneladas |  | U | 1 | 474905 | 7539
Subtotal C | [5 empty] | 10352
D. EPP Y DOTACION
Referencia | Descripción |  | Unidad | Cantidad | Vr. Unitario ($) | Vr. Total ($)
ED-1 | Camisa indigo sin partes metalicas |  | U | 4.75 | 8585.8586 | 648
ED-2 | Bota de seguridad dielectrica |  | Par | 4.75 | 7500 | 566
ED-3 | Casco dielectrico Tipo 1 Clase E con barbuquejo |  | U | 2.75 | 10101.0101 | 441
ED-4 | Correa plastica y antiflama |  | U | 4.75 | 3787.8788 | 286
ED-5 | Gafas protectoras filtro UV |  | U | 4.75 | 2777.7778 | 210
ED-6 | Bota de seguridad PVC dielectrica |  | Par | 4.75 | 2916.6667 | 220
ED-7 | Capuchon |  | U | 4.75 | 2525.2525 | 191
ED-8 | Guantes Protectores - ingeniero reforzados |  | Par | 4 | 2525.2525 | 161
ED-9 | Impermeable (pantalon camisa) |  | U | 4.75 | 3750 | 283
ED-10 | Jean Dielectrico |  | U | 4.75 | 7575.7576 | 572
ED-11 | Casco dielectrico Tipo 2 Clase E con barboquejo |  | U | 2 | 7500 | 239
ED-12 | Kit de rescate para trabajo en alturas |  | U | 1 | 37500 | 596
ED-13 | Equipo completo para trabajo en alturas con pretales (Arnes dielectrico, 1 mosqueton de seguridad, tie off dielectrico, eslinga de posicionamiento, juego de pretales) |  | U | 2 | 26041.6667 | 827
Subtotal D | [5 empty] | 5240
E. TRANSPORTE Y VIATICACION
Referencia | Descripción |  | Unidad | Cantidad | Vr. Unitario ($) | Vr. Total ($)
TV-1 | Camioneta |  | U | 1 | 5500000 | 87302
TV-2 | Grúa Hidráulica |  | U | 0 | 21000000 | 0
TV-3 | Camabaja |  | TON/KM | 0 | 611 | 0
TV-4 | Volqueta |  | U | 0 | 18900000 | 0
TV-5 | Retroexcavadora |  | U | 0 | 1494459.54 | 0
Subtotal E | [5 empty] | 87302
SUBTOTAL COSTOS DIRECTOS (A+B+C+D+E) | [5 empty] | 24226638
|  |  |  | ADMINISTRACIÓN | 15% | 3633995.7
|  |  |  | IMPREVISTOS | 5% | 1211331.9
|  |  |  | UTILIDAD | 5% | 1211331.9
SUBTOTAL COSTOS DIRECTOS (A+B+C+D+E) + COSTOS INDIRECTOS (C.I) | [5 empty] | 30283297.5
|  |  |  | IVA (OBRA) | 19% | 230153.061
TOTAL APU | [5 empty] | 30513450.561
Codigo APU | Nombre APU |  | Unidad APU | Rendimiento | Fecha | Valor APU
029_N3 | SUMINISTRO E INSTALACIÓN DE TRANSFORMADOR DE CORRIENTE. USO EXTERIOR. TRIPLE NÚCLEO: ( N1:150-300/5 CL: 0,5S, N2:150-300/5 CL: 0,5S, N3:150-300/5 CL: 5P20, BURDEN: 25 VA). UM:38KV, ISC:12.5KA. INCLUYE PROTOCOLOS DE PRUEBA DE PRECISIÓN DE FABRICANTE Y LABORATORIO ACREDITADO. |  | U | 3 |  | 30513450.561
A. MATERIAL
Referencia | Descripción |  | Unidad | Cantidad | Vr. Unitario ($) | Vr. Total ($)
MA-28 | TRANSFORMADOR DE CORRIENTE. USO EXTERIOR. TRIPLE NÚCLEO: ( N1:150-300/5 CL: 0,5S, N2:150-300/5 CL: 0,5S, N3:150-300/5 CL: 5P20). UM:38KV, ISC:12.5KA MIN, RELACIÓN DE TRANSFORMACIÓN AJUSTADA SEGÚN DISEÑO. INCLUYE PROTOCOLOS DE PRUEBA DE PRECISIÓN DE FABRICANTE Y LABORATORIO ACREDITADO. |  | UN | 1 | 23776200 | 23776200
| - |  | - |  | - | -
Subtotal A | [5 empty] | 23776200
B. MANO DE OBRA
Referencia | Descripción | Cantidad | Fac. Sal | Jornal ($) | Prestaciones ($) | Vr. Total ($)
MO-1 | Ingeniero Residente de Obra | 0.25 | 4 | 271142.8571 | 162685.7143 | 36153
MO-2 | Tecnico Supervisor | 0.25 | 2.3 | 155907.1429 | 93544.2857 | 20788
MO-3 | Tecnico Liniero | 2 | 2 | 154619.0476 | 92771.4286 | 164927
MO-4 | Ayudante Calificado | 1 | 1.5 | 115964.2857 | 69578.5714 | 61848
MO-5 | Profesional en SST | 0.25 | 2.5 | 169464.2857 | 101678.5714 | 22596
MO-6 | Ayudante No Calificado | 1 | 1 | 77309.5238 | 46385.7143 | 41232
Subtotal B | [5 empty] | 347544
C. EQUIPOS Y HERRAMIENTAS
Referencia | Descripción |  | Unidad | Cantidad | Vr. Unitario ($) | Vr. Total ($)
EH-1 | Juego Llaves |  | U | 2 | 9167 | 292
EH-2 | Manila de servicio |  | U | 2 | 2333 | 75
EH-3 | Tula portaherramientas |  | U | 2 | 1250 | 40
EH-4 | Agarradoras |  | U | 0 | 125000 | 0
EH-5 | Templadoras |  | U | 0 | 250000 | 0
EH-6 | Herramienta Menor |  | U | 2 | 75758 | 2406
EH-9 | Diferencial 2 Toneladas |  | U | 1 | 474905 | 7539
Subtotal C | [5 empty] | 10352
D. EPP Y DOTACION
Referencia | Descripción |  | Unidad | Cantidad | Vr. Unitario ($) | Vr. Total ($)
ED-1 | Camisa indigo sin partes metalicas |  | U | 4.75 | 8585.8586 | 648
ED-2 | Bota de seguridad dielectrica |  | Par | 4.75 | 7500 | 566
ED-3 | Casco dielectrico Tipo 1 Clase E con barbuquejo |  | U | 2.75 | 10101.0101 | 441
ED-4 | Correa plastica y antiflama |  | U | 4.75 | 3787.8788 | 286
ED-5 | Gafas protectoras filtro UV |  | U | 4.75 | 2777.7778 | 210
ED-6 | Bota de seguridad PVC dielectrica |  | Par | 4.75 | 2916.6667 | 220
ED-7 | Capuchon |  | U | 4.75 | 2525.2525 | 191
ED-8 | Guantes Protectores - ingeniero reforzados |  | Par | 4 | 2525.2525 | 161
ED-9 | Impermeable (pantalon camisa) |  | U | 4.75 | 3750 | 283
ED-10 | Jean Dielectrico |  | U | 4.75 | 7575.7576 | 572
ED-11 | Casco dielectrico Tipo 2 Clase E con barboquejo |  | U | 2 | 7500 | 239
ED-12 | Kit de rescate para trabajo en alturas |  | U | 1 | 37500 | 596
ED-13 | Equipo completo para trabajo en alturas con pretales (Arnes dielectrico, 1 mosqueton de seguridad, tie off dielectrico, eslinga de posicionamiento, juego de pretales) |  | U | 2 | 26041.6667 | 827
Subtotal D | [5 empty] | 5240
E. TRANSPORTE Y VIATICACION
Referencia | Descripción |  | Unidad | Cantidad | Vr. Unitario ($) | Vr. Total ($)
TV-1 | Camioneta |  | U | 1 | 5500000 | 87302
TV-2 | Grúa Hidráulica |  | U | 0 | 21000000 | 0
TV-3 | Camabaja |  | TON/KM | 0 | 611 | 0
TV-4 | Volqueta |  | U | 0 | 18900000 | 0
TV-5 | Retroexcavadora |  | U | 0 | 1494459.54 | 0
Subtotal E | [5 empty] | 87302
SUBTOTAL COSTOS DIRECTOS (A+B+C+D+E) | [5 empty] | 24226638
|  |  |  | ADMINISTRACIÓN | 15% | 3633995.7
|  |  |  | IMPREVISTOS | 5% | 1211331.9
|  |  |  | UTILIDAD | 5% | 1211331.9
SUBTOTAL COSTOS DIRECTOS (A+B+C+D+E) + COSTOS INDIRECTOS (C.I) | [5 empty] | 30283297.5
|  |  |  | IVA (OBRA) | 19% | 230153.061
TOTAL APU | [5 empty] | 30513450.561
Codigo APU | Nombre APU |  | Unidad APU | Rendimiento | Fecha | Valor APU
030_N3 | SUMINISTRO E INSTALACIÓN DE TRANSFORMADOR DE TENSIÓN. USO EXTERIOR. NUCLEO SENCILLO. (N1: 34,5√3/115√3. CL 0.5, 1 VA). |  | U | 3 |  | 27276031.761
A. MATERIAL
Referencia | Descripción |  | Unidad | Cantidad | Vr. Unitario ($) | Vr. Total ($)
MA-29 | TRANSFORMADOR DE TENSIÓN. USO EXTERIOR. NUCLEO SENCILLO. (N1: 34,5√3/115√3. CL 0.5, 1 VA). |  | UN | 1 | 21205800 | 21205800
| - |  | - |  | - | -
| - |  | - |  | - | -
Subtotal A | [5 empty] | 21205800
B. MANO DE OBRA
Referencia | Descripción | Cantidad | Fac. Sal | Jornal ($) | Prestaciones ($) | Vr. Total ($)
MO-1 | Ingeniero Residente de Obra | 0.25 | 4 | 271142.8571 | 162685.7143 | 36153
MO-2 | Tecnico Supervisor | 0.25 | 2.3 | 155907.1429 | 93544.2857 | 20788
MO-3 | Tecnico Liniero | 2 | 2 | 154619.0476 | 92771.4286 | 164927
MO-4 | Ayudante Calificado | 1 | 1.5 | 115964.2857 | 69578.5714 | 61848
MO-5 | Profesional en SST | 0.25 | 2.5 | 169464.2857 | 101678.5714 | 22596
MO-6 | Ayudante No Calificado | 1 | 1 | 77309.5238 | 46385.7143 | 41232
Subtotal B | [5 empty] | 347544
C. EQUIPOS Y HERRAMIENTAS
Referencia | Descripción |  | Unidad | Cantidad | Vr. Unitario ($) | Vr. Total ($)
EH-1 | Juego Llaves |  | U | 2 | 9167 | 292
EH-2 | Manila de servicio |  | U | 2 | 2333 | 75
EH-3 | Tula portaherramientas |  | U | 2 | 1250 | 40
EH-4 | Agarradoras |  | U | 0 | 125000 | 0
EH-5 | Templadoras |  | U | 0 | 250000 | 0
EH-6 | Herramienta Menor |  | U | 2 | 75758 | 2406
EH-9 | Diferencial 2 Toneladas |  | U | 1 | 474905 | 7539
Subtotal C | [5 empty] | 10352
D. EPP Y DOTACION
Referencia | Descripción |  | Unidad | Cantidad | Vr. Unitario ($) | Vr. Total ($)
ED-1 | Camisa indigo sin partes metalicas |  | U | 4.75 | 8585.8586 | 648
ED-2 | Bota de seguridad dielectrica |  | Par | 4.75 | 7500 | 566
ED-3 | Casco dielectrico Tipo 1 Clase E con barbuquejo |  | U | 2.75 | 10101.0101 | 441
ED-4 | Correa plastica y antiflama |  | U | 4.75 | 3787.8788 | 286
ED-5 | Gafas protectoras filtro UV |  | U | 4.75 | 2777.7778 | 210
ED-6 | Bota de seguridad PVC dielectrica |  | Par | 4.75 | 2916.6667 | 220
ED-7 | Capuchon |  | U | 4.75 | 2525.2525 | 191
ED-8 | Guantes Protectores - ingeniero reforzados |  | Par | 4 | 2525.2525 | 161
ED-9 | Impermeable (pantalon camisa) |  | U | 4.75 | 3750 | 283
ED-10 | Jean Dielectrico |  | U | 4.75 | 7575.7576 | 572
ED-11 | Casco dielectrico Tipo 2 Clase E con barboquejo |  | U | 2 | 7500 | 239
ED-12 | Kit de rescate para trabajo en alturas |  | U | 1 | 37500 | 596
ED-13 | Equipo completo para trabajo en alturas con pretales (Arnes dielectrico, 1 mosqueton de seguridad, tie off dielectrico, eslinga de posicionamiento, juego de pretales) |  | U | 2 | 26041.6667 | 827
Subtotal D | [5 empty] | 5240
E. TRANSPORTE Y VIATICACION
Referencia | Descripción |  | Unidad | Cantidad | Vr. Unitario ($) | Vr. Total ($)
TV-1 | Camioneta |  | U | 1 | 5500000 | 87302
TV-2 | Grúa Hidráulica |  | U | 0 | 21000000 | 0
TV-3 | Camabaja |  | TON/KM | 0 | 611 | 0
TV-4 | Volqueta |  | U | 0 | 18900000 | 0
TV-5 | Retroexcavadora |  | U | 0 | 1494459.54 | 0
Subtotal E | [5 empty] | 87302
SUBTOTAL COSTOS DIRECTOS (A+B+C+D+E) | [5 empty] | 21656238
|  |  |  | ADMINISTRACIÓN | 15% | 3248435.7
|  |  |  | IMPREVISTOS | 5% | 1082811.9
|  |  |  | UTILIDAD | 5% | 1082811.9
SUBTOTAL COSTOS DIRECTOS (A+B+C+D+E) + COSTOS INDIRECTOS (C.I) | [5 empty] | 27070297.5
|  |  |  | IVA (OBRA) | 19% | 205734.261
TOTAL APU | [5 empty] | 27276031.761
Codigo APU | Nombre APU |  | Unidad APU | Rendimiento | Fecha | Valor APU
031_N3 | SUMINISTRO E INSTALACIÓN DE TRANSFORMADOR DE TENSIÓN. USO EXTERIOR. DOBLE NUCLEO. (N1: 34,5√3/115√3 - CL 0.5-10 VA; N2: 34,5√3/115√3- CL: 3P-10VA) |  | U | 3 |  | 27276031.761
A. MATERIAL
Referencia | Descripción |  | Unidad | Cantidad | Vr. Unitario ($) | Vr. Total ($)
MA-30 | TRANSFORMADOR DE TENSIÓN. USO EXTERIOR. DOBLE NUCLEO. (N1: 34,5√3/115√3. CL 0,5, 10 VA; N2: 34,5√3/115√3.CL 3P) |  | UN | 1 | 21205800 | 21205800
| - |  | - |  | - | -
| - |  | - |  | - | -
Subtotal A | [5 empty] | 21205800
B. MANO DE OBRA
Referencia | Descripción | Cantidad | Fac. Sal | Jornal ($) | Prestaciones ($) | Vr. Total ($)
MO-1 | Ingeniero Residente de Obra | 0.25 | 4 | 271142.8571 | 162685.7143 | 36153
MO-2 | Tecnico Supervisor | 0.25 | 2.3 | 155907.1429 | 93544.2857 | 20788
MO-3 | Tecnico Liniero | 2 | 2 | 154619.0476 | 92771.4286 | 164927
MO-4 | Ayudante Calificado | 1 | 1.5 | 115964.2857 | 69578.5714 | 61848
MO-5 | Profesional en SST | 0.25 | 2.5 | 169464.2857 | 101678.5714 | 22596
MO-6 | Ayudante No Calificado | 1 | 1 | 77309.5238 | 46385.7143 | 41232
Subtotal B | [5 empty] | 347544
C. EQUIPOS Y HERRAMIENTAS
Referencia | Descripción |  | Unidad | Cantidad | Vr. Unitario ($) | Vr. Total ($)
EH-1 | Juego Llaves |  | U | 2 | 9167 | 292
EH-2 | Manila de servicio |  | U | 2 | 2333 | 75
EH-3 | Tula portaherramientas |  | U | 2 | 1250 | 40
EH-4 | Agarradoras |  | U | 0 | 125000 | 0
EH-5 | Templadoras |  | U | 0 | 250000 | 0
EH-6 | Herramienta Menor |  | U | 2 | 75758 | 2406
EH-9 | Diferencial 2 Toneladas |  | U | 1 | 474905 | 7539
Subtotal C | [5 empty] | 10352
D. EPP Y DOTACION
Referencia | Descripción |  | Unidad | Cantidad | Vr. Unitario ($) | Vr. Total ($)
ED-1 | Camisa indigo sin partes metalicas |  | U | 4.75 | 8585.8586 | 648
ED-2 | Bota de seguridad dielectrica |  | Par | 4.75 | 7500 | 566
ED-3 | Casco dielectrico Tipo 1 Clase E con barbuquejo |  | U | 2.75 | 10101.0101 | 441
ED-4 | Correa plastica y antiflama |  | U | 4.75 | 3787.8788 | 286
ED-5 | Gafas protectoras filtro UV |  | U | 4.75 | 2777.7778 | 210
ED-6 | Bota de seguridad PVC dielectrica |  | Par | 4.75 | 2916.6667 | 220
ED-7 | Capuchon |  | U | 4.75 | 2525.2525 | 191
ED-8 | Guantes Protectores - ingeniero reforzados |  | Par | 4 | 2525.2525 | 161
ED-9 | Impermeable (pantalon camisa) |  | U | 4.75 | 3750 | 283
ED-10 | Jean Dielectrico |  | U | 4.75 | 7575.7576 | 572
ED-11 | Casco dielectrico Tipo 2 Clase E con barboquejo |  | U | 2 | 7500 | 239
ED-12 | Kit de rescate para trabajo en alturas |  | U | 1 | 37500 | 596
ED-13 | Equipo completo para trabajo en alturas con pretales (Arnes dielectrico, 1 mosqueton de seguridad, tie off dielectrico, eslinga de posicionamiento, juego de pretales) |  | U | 2 | 26041.6667 | 827
Subtotal D | [5 empty] | 5240
E. TRANSPORTE Y VIATICACION
Referencia | Descripción |  | Unidad | Cantidad | Vr. Unitario ($) | Vr. Total ($)
TV-1 | Camioneta |  | U | 1 | 5500000 | 87302
TV-2 | Grúa Hidráulica |  | U | 0 | 21000000 | 0
TV-3 | Camabaja |  | TON/KM | 0 | 611 | 0
TV-4 | Volqueta |  | U | 0 | 18900000 | 0
TV-5 | Retroexcavadora |  | U | 0 | 1494459.54 | 0
Subtotal E | [5 empty] | 87302
SUBTOTAL COSTOS DIRECTOS (A+B+C+D+E) | [5 empty] | 21656238
|  |  |  | ADMINISTRACIÓN | 15% | 3248435.7
|  |  |  | IMPREVISTOS | 5% | 1082811.9
|  |  |  | UTILIDAD | 5% | 1082811.9
SUBTOTAL COSTOS DIRECTOS (A+B+C+D+E) + COSTOS INDIRECTOS (C.I) | [5 empty] | 27070297.5
|  |  |  | IVA (OBRA) | 19% | 205734.261
TOTAL APU | [5 empty] | 27276031.761
Codigo APU | Nombre APU |  | Unidad APU | Rendimiento | Fecha | Valor APU
032_N3 | SUMINISTRO E INSTALACIÓN DE TABLERO AUTOSOPORTADO DE FABRICACIÓN ESPECIAL. DE USO INTERIOR. IP 54. LAMINA DE ACERO GALVANIZADA CALIBRE 18. PARA ALBERGAR HASTA 6 EQUIPOS DE MEDIDA SEMIDIRECTA, SEGÚN DIAGRAMA UNIFILAR (+Q01A, +Q01B,+Q03A,+Q03B). INCLUYE ILUMINACIÓN, RESISTENCIA PARA CALEFACCIÓN, BREAKERS DE PROTECCIÓN, CANALETAS Y DEMÁS ACCESORIOS. |  | UN | 0.5 |  | 14945606.1095
A. MATERIAL
Referencia | Descripción |  | Unidad | Cantidad | Vr. Unitario ($) | Vr. Total ($)
MA-31 | TABLERO AUTOSOPORTADO DE FABRICACIÓN ESPECIAL. DE USO INTERIOR. IP 65. LAMINA DE ACERO GALVANIZADA CALIBRE 18. PARA ALBERGAR HASTA 6 EQUIPOS DE MEDIDA SEMIDIRECTA |  | UN | 1 | 9100000 | 9100000
MA-32 | LÁMPARA LED |  | UN | 1 | 307373.8826 | 307374
MA-141 | CAJA RAWELT |  | UN | 1 | 13778.7 | 13779
MA-229 | TOMA CORRIENTE LEVITON |  | UN | 1 | 4615 | 4615
MA-33 | RESISTENCIA DE CALEFACCIÓN PARA CUADROS ELÉCTRICOS 30W. IP20 |  | UN | 1 | 262031.8381 | 262032
MA-34 | BREAKER DE RIEL MONOPOLAR 1 X 20 AMP 6 KA |  | UN | 1 | 23790 | 23790
MA-36 | CANALETAS RANURADA 40X60 MM |  | ML | 8 | 31908.5 | 255268
Subtotal A | [5 empty] | 9966858
B. MANO DE OBRA
Referencia | Descripción | Cantidad | Fac. Sal | Jornal ($) | Prestaciones ($) | Vr. Total ($)
MO-1 | Ingeniero Residente de Obra | 0.25 | 4 | 271142.8571 | 162685.7143 | 216915
MO-2 | Tecnico Supervisor | 0.25 | 2.3 | 155907.1429 | 93544.2857 | 124726
MO-3 | Tecnico Liniero | 1 | 2 | 154619.0476 | 92771.4286 | 494781
MO-4 | Ayudante Calificado | 1 | 1.5 | 115964.2857 | 69578.5714 | 371086
MO-5 | Profesional en SST | 0.25 | 2.5 | 169464.2857 | 101678.5714 | 135572
MO-6 | Ayudante No Calificado | 0 | 1 | 77309.5238 | 46385.7143 | 0
Subtotal B | [5 empty] | 1343080
C. EQUIPOS Y HERRAMIENTAS
Referencia | Descripción |  | Unidad | Cantidad | Vr. Unitario ($) | Vr. Total ($)
EH-1 | Juego Llaves |  | U | 2 | 9167 | 1747
EH-2 | Manila de servicio |  | U | 2 | 2333 | 445
EH-3 | Tula portaherramientas |  | U | 2 | 1250 | 239
EH-4 | Agarradoras |  | U | 0 | 125000 | 0
EH-5 | Templadoras |  | U | 0 | 250000 | 0
EH-6 | Herramienta Menor |  | U | 2 | 75758 | 14431
Subtotal C | [5 empty] | 16862
D. EPP Y DOTACION
Referencia | Descripción |  | Unidad | Cantidad | Vr. Unitario ($) | Vr. Total ($)
ED-1 | Camisa indigo sin partes metalicas |  | U | 2.75 | 8585.8586 | 2249
ED-2 | Bota de seguridad dielectrica |  | Par | 2.75 | 7500 | 1965
ED-3 | Casco dielectrico Tipo 1 Clase E con barbuquejo |  | U | 1.75 | 10101.0101 | 1684
ED-4 | Correa plastica y antiflama |  | U | 2.75 | 3787.8788 | 993
ED-5 | Gafas protectoras filtro UV |  | U | 2.75 | 2777.7778 | 728
ED-6 | Bota de seguridad PVC dielectrica |  | Par | 2.75 | 2916.6667 | 764
ED-7 | Capuchon |  | U | 2.75 | 2525.2525 | 662
ED-8 | Guantes Protectores - ingeniero reforzados |  | Par | 2 | 2525.2525 | 482
ED-9 | Impermeable (pantalon camisa) |  | U | 2.75 | 3750 | 983
ED-10 | Jean Dielectrico |  | U | 2.75 | 7575.7576 | 1985
ED-11 | Casco dielectrico Tipo 2 Clase E con barboquejo |  | U | 1 | 7500 | 715
ED-12 | Kit de rescate para trabajo en alturas |  | U | 0 | 37500 | 0
ED-13 | Equipo completo para trabajo en alturas con pretales (Arnes dielectrico, 1 mosqueton de seguridad, tie off dielectrico, eslinga de posicionamiento, juego de pretales) |  | U | 1 | 26041.6667 | 2481
Subtotal D | [5 empty] | 15691
E. TRANSPORTE Y VIATICACION
Referencia | Descripción |  | Unidad | Cantidad | Vr. Unitario ($) | Vr. Total ($)
TV-1 | Camioneta |  | U | 1 | 5500000 | 523810
TV-2 | Grúa Hidráulica |  | U | 0 | 21000000 | 0
TV-3 | Camabaja |  | TON/KM | 0 | 611 | 0
TV-4 | Volqueta |  | U | 0 | 18900000 | 0
Subtotal E | [5 empty] | 523810
SUBTOTAL COSTOS DIRECTOS (A+B+C+D+E) | [5 empty] | 11866301
|  |  |  | ADMINISTRACIÓN | 15% | 1779945.15
|  |  |  | IMPREVISTOS | 5% | 593315.05
|  |  |  | UTILIDAD | 5% | 593315.05
SUBTOTAL COSTOS DIRECTOS (A+B+C+D+E) + COSTOS INDIRECTOS (C.I) | [5 empty] | 14832876.25
|  |  |  | IVA (OBRA) | 19% | 112729.8595
TOTAL APU | [5 empty] | 14945606.1095
Codigo APU | Nombre APU |  | Unidad APU | Rendimiento | Fecha | Valor APU
033_N3 | SUMINISTRO E INSTALACIÓN DE MEDIDOR DE ENERGÍA KWH-KVARH CL 0.2S, DE CONEXIÓN INDIRECTA, MULTIFUNCIONAL CON INSTRUMENTACIÓN Y CURVA DE CARGA, MÍNIMO 8 CANALES, PUERTO ETERNET Y DOS PUERTOS SERIALES, CALIBRADO EN KWH Y KVARH CUATRO CUADRANTES Y BORNERAS CORTOCIRCUITABLES (+Q01A, +Q03A). INCLUYE PRUEBAS DE CALIBRACIÓN POR LABORATORIO ACREDITADO. |  | U | 2 |  | 6291946.8645
A. MATERIAL
Referencia | Descripción |  | Unidad | Cantidad | Vr. Unitario ($) | Vr. Total ($)
MA-37 | MEDIDOR DE ENERGÍA KWH-KVARH CL 0.5S, DE CONEXIÓN INDIRECTA, MULTIFUNCIONAL CON INSTRUMENTACIÓN Y CURVA DE CARGA, MÍNIMO 8 CANALES, PUERTO ETERNET Y DOS PUERTOS SERIALES, CALIBRADO EN KWH Y KVARH CUATRO CUADRANTES Y BORNERAS CORTOCIRCUITABLES (+Q01A, +Q03A). INCLUYE PRUEBAS DE CALIBRACIÓN POR LABORATORIO ACREDITADO. |  | UN | 1 | 3445591.5 | 3445592
MA-35 | BLOQUE DE BORNERAS CORTOCIRCUITABLES DE CORRIENTE Y TENSIÓN |  | UN | 1 | 1075128.6 | 1075129
| - |  | - |  | - | -
| - |  | - |  | - | -
Subtotal A | [5 empty] | 4520721
B. MANO DE OBRA
Referencia | Descripción | Cantidad | Fac. Sal | Jornal ($) | Prestaciones ($) | Vr. Total ($)
MO-1 | Ingeniero Residente de Obra | 0.25 | 4 | 271142.8571 | 162685.7143 | 54229
MO-2 | Tecnico Supervisor | 0.25 | 2.3 | 155907.1429 | 93544.2857 | 31182
MO-3 | Tecnico Liniero | 1 | 2 | 154619.0476 | 92771.4286 | 123696
MO-4 | Ayudante Calificado | 1 | 1.5 | 115964.2857 | 69578.5714 | 92772
MO-5 | Profesional en SST | 0.25 | 2.5 | 169464.2857 | 101678.5714 | 33893
MO-6 | Ayudante No Calificado | 0 | 1 | 77309.5238 | 46385.7143 | 0
Subtotal B | [5 empty] | 335772
C. EQUIPOS Y HERRAMIENTAS
Referencia | Descripción |  | Unidad | Cantidad | Vr. Unitario ($) | Vr. Total ($)
EH-1 | Juego Llaves |  | U | 2 | 9167 | 437
EH-2 | Manila de servicio |  | U | 2 | 2333 | 112
EH-3 | Tula portaherramientas |  | U | 2 | 1250 | 60
EH-4 | Agarradoras |  | U | 0 | 125000 | 0
EH-5 | Templadoras |  | U | 0 | 250000 | 0
EH-6 | Herramienta Menor |  | U | 2 | 75758 | 3608
Subtotal C | [5 empty] | 4217
D. EPP Y DOTACION
Referencia | Descripción |  | Unidad | Cantidad | Vr. Unitario ($) | Vr. Total ($)
ED-1 | Camisa indigo sin partes metalicas |  | U | 2.75 | 8585.8586 | 563
ED-2 | Bota de seguridad dielectrica |  | Par | 2.75 | 7500 | 492
ED-3 | Casco dielectrico Tipo 1 Clase E con barbuquejo |  | U | 1.75 | 10101.0101 | 421
ED-4 | Correa plastica y antiflama |  | U | 2.75 | 3787.8788 | 249
ED-5 | Gafas protectoras filtro UV |  | U | 2.75 | 2777.7778 | 182
ED-6 | Bota de seguridad PVC dielectrica |  | Par | 2.75 | 2916.6667 | 191
ED-7 | Capuchon |  | U | 2.75 | 2525.2525 | 166
ED-8 | Guantes Protectores - ingeniero reforzados |  | Par | 2 | 2525.2525 | 121
ED-9 | Impermeable (pantalon camisa) |  | U | 2.75 | 3750 | 246
ED-10 | Jean Dielectrico |  | U | 2.75 | 7575.7576 | 497
ED-11 | Casco dielectrico Tipo 2 Clase E con barboquejo |  | U | 1 | 7500 | 179
ED-12 | Kit de rescate para trabajo en alturas |  | U | 0 | 37500 | 0
ED-13 | Equipo completo para trabajo en alturas con pretales (Arnes dielectrico, 1 mosqueton de seguridad, tie off dielectrico, eslinga de posicionamiento, juego de pretales) |  | U | 1 | 26041.6667 | 621
Subtotal D | [5 empty] | 3928
E. TRANSPORTE Y VIATICACION
Referencia | Descripción |  | Unidad | Cantidad | Vr. Unitario ($) | Vr. Total ($)
TV-1 | Camioneta |  | U | 1 | 5500000 | 130953
TV-2 | Grúa Hidráulica |  | U | 0 | 21000000 | 0
TV-3 | Camabaja |  | TON/KM | 0 | 611 | 0
TV-4 | Volqueta |  | U | 0 | 18900000 | 0
TV-5 | Retroexcavadora |  | U | 0 | 1494459.54 | 0
Subtotal E | [5 empty] | 130953
SUBTOTAL COSTOS DIRECTOS (A+B+C+D+E) | [5 empty] | 4995591
|  |  |  | ADMINISTRACIÓN | 15% | 749338.65
|  |  |  | IMPREVISTOS | 5% | 249779.55
|  |  |  | UTILIDAD | 5% | 249779.55
SUBTOTAL COSTOS DIRECTOS (A+B+C+D+E) + COSTOS INDIRECTOS (C.I) | [5 empty] | 6244488.75
|  |  |  | IVA (OBRA) | 19% | 47458.1145
TOTAL APU | [5 empty] | 6291946.8645
Codigo APU | Nombre APU |  | Unidad APU | Rendimiento | Fecha | Valor APU
034_N3 | SUMINISTRO, TRANSPORTE E INSTALACIÓN DE TABLERO AUTOSOPORTADO DE FABRICACIÓN ESPECIAL. DE USO INTERIOR. IP 54. LAMINA DE ACERO GALVANIZADA CALIBRE 18. PARA ALBERGAR HASTA 6 EQUIPOS DE CONTROL, SEGÚN DIAGRAMA UNIFILAR (+R01A). INCLUYE ILUMINACIÓN, RESISTENCIA PARA CALEFACCIÓN, BREAKERS DE PROTECCIÓN. |  | U | 1 |  | 15343323.4625
A. MATERIAL
Referencia | Descripción |  | Unidad | Cantidad | Vr. Unitario ($) | Vr. Total ($)
MA-31 | TABLERO AUTOSOPORTADO DE FABRICACIÓN ESPECIAL. DE USO INTERIOR. IP 65. LAMINA DE ACERO GALVANIZADA CALIBRE 18. PARA ALBERGAR HASTA 6 EQUIPOS DE MEDIDA SEMIDIRECTA |  | UN | 1 | 9100000 | 9100000
MA-32 | LÁMPARA LED |  | UN | 1 | 307373.8826 | 307374
MA-141 | CAJA RAWELT |  | UN | 1 | 13778.7 | 13779
MA-229 | TOMA CORRIENTE LEVITON |  | UN | 1 | 4615 | 4615
MA-33 | RESISTENCIA DE CALEFACCIÓN PARA CUADROS ELÉCTRICOS 30W. IP20 |  | UN | 1 | 262031.8381 | 262032
MA-34 | BREAKER DE RIEL MONOPOLAR 1 X 20 AMP 6 KA |  | UN | 1 | 23790 | 23790
Subtotal A | [5 empty] | 9711590
B. MANO DE OBRA
Referencia | Descripción | Cantidad | Fac. Sal | Jornal ($) | Prestaciones ($) | Vr. Total ($)
MO-1 | Ingeniero Residente de Obra | 0.25 | 4 | 271142.8571 | 162685.7143 | 108458
MO-2 | Tecnico Supervisor | 0.25 | 2.3 | 155907.1429 | 93544.2857 | 62363
MO-3 | Tecnico Liniero | 1 | 2 | 154619.0476 | 92771.4286 | 247391
MO-4 | Ayudante Calificado | 1 | 1.5 | 115964.2857 | 69578.5714 | 185543
MO-5 | Profesional en SST | 0.25 | 2.5 | 169464.2857 | 101678.5714 | 67786
MO-6 | Ayudante No Calificado | 0 | 1 | 77309.5238 | 46385.7143 | 0
MO-11 | Ingeniero Especialista de Control y Protección Subestación | 1 | 14 | 949000 | 569400 | 1518400
Subtotal B | [5 empty] | 2189941
C. EQUIPOS Y HERRAMIENTAS
Referencia | Descripción |  | Unidad | Cantidad | Vr. Unitario ($) | Vr. Total ($)
EH-1 | Juego Llaves |  | U | 2 | 9167 | 874
EH-2 | Manila de servicio |  | U | 2 | 2333 | 223
EH-3 | Tula portaherramientas |  | U | 2 | 1250 | 120
EH-4 | Agarradoras |  | U | 0 | 125000 | 0
EH-5 | Templadoras |  | U | 0 | 250000 | 0
EH-6 | Herramienta Menor |  | U | 2 | 75758 | 7216
Subtotal C | [5 empty] | 8433
D. EPP Y DOTACION
Referencia | Descripción |  | Unidad | Cantidad | Vr. Unitario ($) | Vr. Total ($)
ED-1 | Camisa indigo sin partes metalicas |  | U | 3.75 | 8585.8586 | 1534
ED-2 | Bota de seguridad dielectrica |  | Par | 3.75 | 7500 | 1340
ED-3 | Casco dielectrico Tipo 1 Clase E con barbuquejo |  | U | 2.75 | 10101.0101 | 1323
ED-4 | Correa plastica y antiflama |  | U | 3.75 | 3787.8788 | 677
ED-5 | Gafas protectoras filtro UV |  | U | 3.75 | 2777.7778 | 497
ED-6 | Bota de seguridad PVC dielectrica |  | Par | 3.75 | 2916.6667 | 521
ED-7 | Capuchon |  | U | 3.75 | 2525.2525 | 451
ED-8 | Guantes Protectores - ingeniero reforzados |  | Par | 2 | 2525.2525 | 241
ED-9 | Impermeable (pantalon camisa) |  | U | 3.75 | 3750 | 670
ED-10 | Jean Dielectrico |  | U | 3.75 | 7575.7576 | 1353
ED-11 | Casco dielectrico Tipo 2 Clase E con barboquejo |  | U | 1 | 7500 | 358
ED-12 | Kit de rescate para trabajo en alturas |  | U | 0 | 37500 | 0
ED-13 | Equipo completo para trabajo en alturas con pretales (Arnes dielectrico, 1 mosqueton de seguridad, tie off dielectrico, eslinga de posicionamiento, juego de pretales) |  | U | 1 | 26041.6667 | 1241
Subtotal D | [5 empty] | 10206
E. TRANSPORTE Y VIATICACION
Referencia | Descripción |  | Unidad | Cantidad | Vr. Unitario ($) | Vr. Total ($)
TV-1 | Camioneta |  | U | 1 | 5500000 | 261905
TV-2 | Grúa Hidráulica |  | U | 0 | 21000000 | 0
TV-3 | Camabaja |  | TON/KM | 0 | 611 | 0
TV-4 | Volqueta |  | U | 0 | 14828184 | 0
Subtotal E | [5 empty] | 261905
SUBTOTAL COSTOS DIRECTOS (A+B+C+D+E) | [5 empty] | 12182075
|  |  |  | ADMINISTRACIÓN | 15% | 1827311.25
|  |  |  | IMPREVISTOS | 5% | 609103.75
|  |  |  | UTILIDAD | 5% | 609103.75
SUBTOTAL COSTOS DIRECTOS (A+B+C+D+E) + COSTOS INDIRECTOS (C.I) | [5 empty] | 15227593.75
|  |  |  | IVA (OBRA) | 19% | 115729.7125
TOTAL APU | [5 empty] | 15343323.4625
Codigo APU | Nombre APU |  | Unidad APU | Rendimiento | Fecha | Valor APU
035_N3 | SUMINISTRO E INSTALACIÓN DE UNA UNIDAD INTEGRADA DE CONTROL Y PROTECCIÓN (RELÉS: 50, 51, 50N, 51N, 50BFE1/E2,25, 27,59, 74, 79, 67, 67N, 81). PUERTO DE COMUNICACIÓN PARA FIBRA ÓPTICA, PROTOCOLO DE COMUNICACIÓN 61850. PANTALLA TACTIL (IHM). PARA LA BAHÍA DE LÍNEA |  | U | 0.5 |  | 35683647.681
A. MATERIAL
Referencia | Descripción |  | Unidad | Cantidad | Vr. Unitario ($) | Vr. Total ($)
MA-38 | RELÉ (FUNCIONES: 50, 51, 50N, 51N, 50BFE1/E2,25, 27,59, 74, 79, 67, 67N, 81). PUERTO DE COMUNICACIÓN PARA FIBRA ÓPTICA, PROTOCOLO DE COMUNICACIÓN 61850. PANTALLA TACTIL (IHM). PARA LA BAHÍA DE LÍNEA |  | UN | 1 | 23390640 | 23390640
| - |  | - |  | - | -
| - |  | - |  | - | -
| - |  | - |  | - | -
Subtotal A | [5 empty] | 23390640
B. MANO DE OBRA
Referencia | Descripción | Cantidad | Fac. Sal | Jornal ($) | Prestaciones ($) | Vr. Total ($)
MO-1 | Ingeniero Residente de Obra | 0.25 | 4 | 271142.8571 | 162685.7143 | 216915
MO-2 | Tecnico Supervisor | 0.25 | 2.3 | 155907.1429 | 93544.2857 | 124726
MO-3 | Tecnico Liniero | 1 | 2 | 154619.0476 | 92771.4286 | 494781
MO-4 | Ayudante Calificado | 1 | 1.5 | 115964.2857 | 69578.5714 | 371086
MO-5 | Profesional en SST | 0.25 | 2.5 | 169464.2857 | 101678.5714 | 135572
MO-6 | Ayudante No Calificado | 0 | 1 | 77309.5238 | 46385.7143 | 0
MO-11 | Ingeniero Especialista de Control y Protección Subestación | 1 | 14 | 949000 | 569400 | 3036800
Subtotal B | [5 empty] | 4379880
C. EQUIPOS Y HERRAMIENTAS
Referencia | Descripción |  | Unidad | Cantidad | Vr. Unitario ($) | Vr. Total ($)
EH-1 | Juego Llaves |  | U | 2 | 9167 | 1747
EH-2 | Manila de servicio |  | U | 2 | 2333 | 445
EH-3 | Tula portaherramientas |  | U | 2 | 1250 | 239
EH-4 | Agarradoras |  | U | 0 | 125000 | 0
EH-5 | Templadoras |  | U | 0 | 250000 | 0
EH-6 | Herramienta Menor |  | U | 2 | 75758 | 14431
Subtotal C | [5 empty] | 16862
D. EPP Y DOTACION
Referencia | Descripción |  | Unidad | Cantidad | Vr. Unitario ($) | Vr. Total ($)
ED-1 | Camisa indigo sin partes metalicas |  | U | 3.75 | 8585.8586 | 3067
ED-2 | Bota de seguridad dielectrica |  | Par | 3.75 | 7500 | 2679
ED-3 | Casco dielectrico Tipo 1 Clase E con barbuquejo |  | U | 2.75 | 10101.0101 | 2646
ED-4 | Correa plastica y antiflama |  | U | 3.75 | 3787.8788 | 1353
ED-5 | Gafas protectoras filtro UV |  | U | 3.75 | 2777.7778 | 993
ED-6 | Bota de seguridad PVC dielectrica |  | Par | 3.75 | 2916.6667 | 1042
ED-7 | Capuchon |  | U | 3.75 | 2525.2525 | 902
ED-8 | Guantes Protectores - ingeniero reforzados |  | Par | 2 | 2525.2525 | 482
ED-9 | Impermeable (pantalon camisa) |  | U | 3.75 | 3750 | 1340
ED-10 | Jean Dielectrico |  | U | 3.75 | 7575.7576 | 2706
ED-11 | Casco dielectrico Tipo 2 Clase E con barboquejo |  | U | 1 | 7500 | 715
ED-12 | Kit de rescate para trabajo en alturas |  | U | 0 | 37500 | 0
ED-13 | Equipo completo para trabajo en alturas con pretales (Arnes dielectrico, 1 mosqueton de seguridad, tie off dielectrico, eslinga de posicionamiento, juego de pretales) |  | U | 1 | 26041.6667 | 2481
Subtotal D | [5 empty] | 20406
E. TRANSPORTE Y VIATICACION
Referencia | Descripción |  | Unidad | Cantidad | Vr. Unitario ($) | Vr. Total ($)
TV-1 | Camioneta |  | U | 1 | 5500000 | 523810
TV-2 | Grúa Hidráulica |  | U | 0 | 21000000 | 0
TV-3 | Camabaja |  | TON/KM | 0 | 611 | 0
TV-4 | Volqueta |  | U | 0 | 18900000 | 0
TV-5 | Retroexcavadora |  | U | 0 | 1494459.54 | 0
Subtotal E | [5 empty] | 523810
SUBTOTAL COSTOS DIRECTOS (A+B+C+D+E) | [5 empty] | 28331598
|  |  |  | ADMINISTRACIÓN | 15% | 4249739.7
|  |  |  | IMPREVISTOS | 5% | 1416579.9
|  |  |  | UTILIDAD | 5% | 1416579.9
SUBTOTAL COSTOS DIRECTOS (A+B+C+D+E) + COSTOS INDIRECTOS (C.I) | [5 empty] | 35414497.5
|  |  |  | IVA (OBRA) | 19% | 269150.181
TOTAL APU | [5 empty] | 35683647.681
Codigo APU | Nombre APU |  | Unidad APU | Rendimiento | Fecha | Valor APU
036_N3 | SUMINISTRO E INSTALACIÓN DE UNA UNIDAD INTEGRADA DE CONTROL Y PROTECCIÓN (RELE CON FUNCIONES: 50, 51, 50N, 51N,50BFE1,E2,27,59,26,49,63,71,96,33,63Q). PUERTO DE COMUNICACIÓN PARA FIBRA ÓPTICA, PROTOCOLO DE COMUNICACIÓN 61850. PANTALLA TACTIL (IHM). PARA LA BAHÍA DE TRANSFORMADOR |  | U | 0.5 |  | 67968806.664
A. MATERIAL
Referencia | Descripción |  | Unidad | Cantidad | Vr. Unitario ($) | Vr. Total ($)
MA-39 | RELE (FUNCIONES: 50, 51, 50N, 51N,50BFE1,E2,27,59,26,49,63,71,96,33,63Q). PUERTO DE COMUNICACIÓN PARA FIBRA ÓPTICA, PROTOCOLO DE COMUNICACIÓN 61850. PANTALLA TACTIL (IHM). PARA LA BAHÍA DE TRANSFORMADOR |  | UN | 1 | 49023954 | 49023954
| - |  | - |  | - | -
| - |  | - |  | - | -
Subtotal A | [5 empty] | 49023954
B. MANO DE OBRA
Referencia | Descripción | Cantidad | Fac. Sal | Jornal ($) | Prestaciones ($) | Vr. Total ($)
MO-1 | Ingeniero Residente de Obra | 0.25 | 4 | 271142.8571 | 162685.7143 | 216915
MO-2 | Tecnico Supervisor | 0.25 | 2.3 | 155907.1429 | 93544.2857 | 124726
MO-3 | Tecnico Liniero | 1 | 2 | 154619.0476 | 92771.4286 | 494781
MO-4 | Ayudante Calificado | 1 | 1.5 | 115964.2857 | 69578.5714 | 371086
MO-5 | Profesional en SST | 0.25 | 2.5 | 169464.2857 | 101678.5714 | 135572
MO-6 | Ayudante No Calificado | 0 | 1 | 77309.5238 | 46385.7143 | 0
MO-11 | Ingeniero Especialista de Control y Protección Subestación | 1 | 14 | 949000 | 569400 | 3036800
Subtotal B | [5 empty] | 4379880
C. EQUIPOS Y HERRAMIENTAS
Referencia | Descripción |  | Unidad | Cantidad | Vr. Unitario ($) | Vr. Total ($)
EH-1 | Juego Llaves |  | U | 2 | 9167 | 1747
EH-2 | Manila de servicio |  | U | 2 | 2333 | 445
EH-3 | Tula portaherramientas |  | U | 2 | 1250 | 239
EH-4 | Agarradoras |  | U | 0 | 125000 | 0
EH-5 | Templadoras |  | U | 0 | 250000 | 0
EH-6 | Herramienta Menor |  | U | 2 | 75758 | 14431
Subtotal C | [5 empty] | 16862
D. EPP Y DOTACION
Referencia | Descripción |  | Unidad | Cantidad | Vr. Unitario ($) | Vr. Total ($)
ED-1 | Camisa indigo sin partes metalicas |  | U | 3.75 | 8585.8586 | 3067
ED-2 | Bota de seguridad dielectrica |  | Par | 3.75 | 7500 | 2679
ED-3 | Casco dielectrico Tipo 1 Clase E con barbuquejo |  | U | 2.75 | 10101.0101 | 2646
ED-4 | Correa plastica y antiflama |  | U | 3.75 | 3787.8788 | 1353
ED-5 | Gafas protectoras filtro UV |  | U | 3.75 | 2777.7778 | 993
ED-6 | Bota de seguridad PVC dielectrica |  | Par | 3.75 | 2916.6667 | 1042
ED-7 | Capuchon |  | U | 3.75 | 2525.2525 | 902
ED-8 | Guantes Protectores - ingeniero reforzados |  | Par | 2 | 2525.2525 | 482
ED-9 | Impermeable (pantalon camisa) |  | U | 3.75 | 3750 | 1340
ED-10 | Jean Dielectrico |  | U | 3.75 | 7575.7576 | 2706
ED-11 | Casco dielectrico Tipo 2 Clase E con barboquejo |  | U | 1 | 7500 | 715
ED-12 | Kit de rescate para trabajo en alturas |  | U | 0 | 37500 | 0
ED-13 | Equipo completo para trabajo en alturas con pretales (Arnes dielectrico, 1 mosqueton de seguridad, tie off dielectrico, eslinga de posicionamiento, juego de pretales) |  | U | 1 | 26041.6667 | 2481
Subtotal D | [5 empty] | 20406
E. TRANSPORTE Y VIATICACION
Referencia | Descripción |  | Unidad | Cantidad | Vr. Unitario ($) | Vr. Total ($)
TV-1 | Camioneta |  | U | 1 | 5500000 | 523810
TV-2 | Grúa Hidráulica |  | U | 0 | 21000000 | 0
TV-3 | Camabaja |  | TON/KM | 0 | 611 | 0
TV-4 | Volqueta |  | U | 0 | 18900000 | 0
TV-5 | Retroexcavadora |  | U | 0 | 1494459.54 | 0
Subtotal E | [5 empty] | 523810
SUBTOTAL COSTOS DIRECTOS (A+B+C+D+E) | [5 empty] | 53964912
|  |  |  | ADMINISTRACIÓN | 15% | 8094736.8
|  |  |  | IMPREVISTOS | 5% | 2698245.6
|  |  |  | UTILIDAD | 5% | 2698245.6
SUBTOTAL COSTOS DIRECTOS (A+B+C+D+E) + COSTOS INDIRECTOS (C.I) | [5 empty] | 67456140
|  |  |  | IVA (OBRA) | 19% | 512666.664
TOTAL APU | [5 empty] | 67968806.664
Codigo APU | Nombre APU |  | Unidad APU | Rendimiento | Fecha | Valor APU
037_N3 | SUMINISTRO E INSTALACIÓN DE CABLE CABLE 3X250 kcmil - MV-105 XLPE – 35 kV – Cu – 133 % - Monopolar - Pantalla en Cinta de Cu FR-SR/PVC INCLUYE TERMINALES PREMOLDEADOS |  | ML | 35 |  | 1305508.2755
A. MATERIAL
Referencia | Descripción |  | Unidad | Cantidad | Vr. Unitario ($) | Vr. Total ($)
MA-413 | CABLE 250 KCMIL Cu XLPE 35KV |  | ML | 3 | 314678.364 | 944036
MA-442 | TERMINALES PREMOLDEADAS PARA 34 5 KV - USO EXTERIOR PARA CALIBRES DE CABLE ENTRE 1-0 - 250 KCM |  | UN | 0.1 | 527301.6667 | 52731
| - |  | - |  | - | -
| - |  | - |  | - | -
| - |  | - |  | - | -
| - |  | - |  | - | -
| - |  | - |  | - | -
Subtotal A | [5 empty] | 996767
B. MANO DE OBRA
Referencia | Descripción | Cantidad | Fac. Sal | Jornal ($) | Prestaciones ($) | Vr. Total ($)
MO-1 | Ingeniero Residente de Obra | 0.25 | 4 | 271142.8571 | 162685.7143 | 3099
MO-2 | Tecnico Supervisor | 0.25 | 2.3 | 155907.1429 | 93544.2857 | 1782
MO-3 | Tecnico Liniero | 2 | 2 | 154619.0476 | 92771.4286 | 14137
MO-4 | Ayudante Calificado | 2 | 1.5 | 115964.2857 | 69578.5714 | 10603
MO-5 | Profesional en SST | 0.25 | 2.5 | 169464.2857 | 101678.5714 | 1937
MO-6 | Ayudante No Calificado | 0 | 1 | 77309.5238 | 46385.7143 | 0
MO-8 | Maestro de obra civil | 0 | 2.5 | 169464.2857 | 101678.5714 | 0
MO-10 | Ingeniero Civil Residente de Obra | 0 | 3 | 203357.1429 | 122014.2857 | 0
Subtotal B | [5 empty] | 31558
C. EQUIPOS Y HERRAMIENTAS
Referencia | Descripción |  | Unidad | Cantidad | Vr. Unitario ($) | Vr. Total ($)
EH-1 | Juego Llaves |  | U | 2 | 9167 | 25
EH-2 | Manila de servicio |  | U | 2 | 2333 | 7
EH-3 | Tula portaherramientas |  | U | 2 | 1250 | 4
EH-4 | Agarradoras |  | U | 0 | 125000 | 0
EH-5 | Templadoras |  | U | 0 | 250000 | 0
EH-6 | Herramienta Menor |  | U | 2 | 75758 | 207
Subtotal C | [5 empty] | 243
D. EPP Y DOTACION
Referencia | Descripción |  | Unidad | Cantidad | Vr. Unitario ($) | Vr. Total ($)
ED-1 | Camisa indigo sin partes metalicas |  | U | 4.75 | 8585.8586 | 56
ED-2 | Bota de seguridad dielectrica |  | Par | 4.75 | 7500 | 49
ED-3 | Casco dielectrico Tipo 1 Clase E con barbuquejo |  | U | 4.5 | 10101.0101 | 62
ED-4 | Correa plastica y antiflama |  | U | 4.75 | 3787.8788 | 25
ED-5 | Gafas protectoras filtro UV |  | U | 4.75 | 2777.7778 | 18
ED-6 | Bota de seguridad PVC dielectrica |  | Par | 4.75 | 2916.6667 | 19
ED-7 | Capuchon |  | U | 4.75 | 2525.2525 | 17
ED-8 | Guantes Protectores - ingeniero reforzados |  | Par | 4 | 2525.2525 | 14
ED-9 | Impermeable (pantalon camisa) |  | U | 4.75 | 3750 | 25
ED-10 | Jean Dielectrico |  | U | 4.75 | 7575.7576 | 49
ED-11 | Casco dielectrico Tipo 2 Clase E con barboquejo |  | U | 2 | 7500 | 21
ED-12 | Kit de rescate para trabajo en alturas |  | U | 1 | 37500 | 52
ED-13 | Equipo completo para trabajo en alturas con pretales (Arnes dielectrico, 1 mosqueton de seguridad, tie off dielectrico, eslinga de posicionamiento, juego de pretales) |  | U | 2 | 26041.6667 | 71
Subtotal D | [5 empty] | 478
E. TRANSPORTE Y VIATICACION
Referencia | Descripción |  | Unidad | Cantidad | Vr. Unitario ($) | Vr. Total ($)
TV-1 | Camioneta |  | U | 1 | 5500000 | 7483
TV-2 | Grúa Hidráulica |  | U | 0 | 21000000 | 0
TV-3 | Camabaja |  | TON/KM | 0 | 611 | 0
TV-4 | Volqueta |  | U | 0 | 14828184 | 0
TV-5 | Retroexcavadora |  | U | 0 | 46030656 | 0
Subtotal E | [5 empty] | 7483
SUBTOTAL COSTOS DIRECTOS (A+B+C+D+E) | [5 empty] | 1036529
|  |  |  | ADMINISTRACIÓN | 15% | 155479.35
|  |  |  | IMPREVISTOS | 5% | 51826.45
|  |  |  | UTILIDAD | 5% | 51826.45
SUBTOTAL COSTOS DIRECTOS (A+B+C+D+E) + COSTOS INDIRECTOS (C.I) | [5 empty] | 1295661.25
|  |  |  | IVA (OBRA) | 19% | 9847.0255
TOTAL APU | [5 empty] | 1305508.2755
Codigo APU | Nombre APU |  | Unidad APU | Rendimiento | Fecha | Valor APU
038_N3 | SUMINISTRO E INSTALACIÓN DE CABLE CABLE 3X500 kcmil - MV-105 XLPE – 35 kV – Cu – 133 % - Monopolar - Pantalla en Cinta de Cu FR-SR/PVC. INCLUYE TERMINALES PREMOLDEADOS |  | ML | 35 |  | 2655539.876
A. MATERIAL
Referencia | Descripción |  | Unidad | Cantidad | Vr. Unitario ($) | Vr. Total ($)
MA-412 | CABLE 500 KCMIL Cu XLPE 35KV |  | ML | 3 | 629356.728 | 1888071
MA-443 | TERMINALES PREMOLDEADAS PARA 35 KV – USO EXTERIOR PARA CALIBRES DE CABLE ENTRE 350 – 500 |  | UN | 0.17143 | 1053354.0333 | 180575
| - |  | - |  | - | -
| - |  | - |  | - | -
| - |  | - |  | - | -
| - |  | - |  | - | -
| - |  | - |  | - | -
Subtotal A | [5 empty] | 2068646
B. MANO DE OBRA
Referencia | Descripción | Cantidad | Fac. Sal | Jornal ($) | Prestaciones ($) | Vr. Total ($)
MO-1 | Ingeniero Residente de Obra | 0.25 | 4 | 271142.8571 | 162685.7143 | 3099
MO-2 | Tecnico Supervisor | 0.25 | 2.3 | 155907.1429 | 93544.2857 | 1782
MO-3 | Tecnico Liniero | 2 | 2 | 154619.0476 | 92771.4286 | 14137
MO-4 | Ayudante Calificado | 2 | 1.5 | 115964.2857 | 69578.5714 | 10603
MO-5 | Profesional en SST | 0.25 | 2.5 | 169464.2857 | 101678.5714 | 1937
MO-6 | Ayudante No Calificado | 0 | 1 | 77309.5238 | 46385.7143 | 0
MO-8 | Maestro de obra civil | 0 | 2.5 | 169464.2857 | 101678.5714 | 0
MO-10 | Ingeniero Civil Residente de Obra | 0 | 3 | 203357.1429 | 122014.2857 | 0
Subtotal B | [5 empty] | 31558
C. EQUIPOS Y HERRAMIENTAS
Referencia | Descripción |  | Unidad | Cantidad | Vr. Unitario ($) | Vr. Total ($)
EH-1 | Juego Llaves |  | U | 2 | 9167 | 25
EH-2 | Manila de servicio |  | U | 2 | 2333 | 7
EH-3 | Tula portaherramientas |  | U | 2 | 1250 | 4
EH-4 | Agarradoras |  | U | 0 | 125000 | 0
EH-5 | Templadoras |  | U | 0 | 250000 | 0
EH-6 | Herramienta Menor |  | U | 2 | 75758 | 207
Subtotal C | [5 empty] | 243
D. EPP Y DOTACION
Referencia | Descripción |  | Unidad | Cantidad | Vr. Unitario ($) | Vr. Total ($)
ED-1 | Camisa indigo sin partes metalicas |  | U | 4.75 | 8585.8586 | 56
ED-2 | Bota de seguridad dielectrica |  | Par | 4.75 | 7500 | 49
ED-3 | Casco dielectrico Tipo 1 Clase E con barbuquejo |  | U | 4.5 | 10101.0101 | 62
ED-4 | Correa plastica y antiflama |  | U | 4.75 | 3787.8788 | 25
ED-5 | Gafas protectoras filtro UV |  | U | 4.75 | 2777.7778 | 18
ED-6 | Bota de seguridad PVC dielectrica |  | Par | 4.75 | 2916.6667 | 19
ED-7 | Capuchon |  | U | 4.75 | 2525.2525 | 17
ED-8 | Guantes Protectores - ingeniero reforzados |  | Par | 4 | 2525.2525 | 14
ED-9 | Impermeable (pantalon camisa) |  | U | 4.75 | 3750 | 25
ED-10 | Jean Dielectrico |  | U | 4.75 | 7575.7576 | 49
ED-11 | Casco dielectrico Tipo 2 Clase E con barboquejo |  | U | 2 | 7500 | 21
ED-12 | Kit de rescate para trabajo en alturas |  | U | 1 | 37500 | 52
ED-13 | Equipo completo para trabajo en alturas con pretales (Arnes dielectrico, 1 mosqueton de seguridad, tie off dielectrico, eslinga de posicionamiento, juego de pretales) |  | U | 2 | 26041.6667 | 71
Subtotal D | [5 empty] | 478
E. TRANSPORTE Y VIATICACION
Referencia | Descripción |  | Unidad | Cantidad | Vr. Unitario ($) | Vr. Total ($)
TV-1 | Camioneta |  | U | 1 | 5500000 | 7483
TV-2 | Grúa Hidráulica |  | U | 0 | 21000000 | 0
TV-3 | Camabaja |  | TON/KM | 0 | 611 | 0
TV-4 | Volqueta |  | U | 0 | 14828184 | 0
TV-5 | Retroexcavadora |  | U | 0 | 46030656 | 0
Subtotal E | [5 empty] | 7483
SUBTOTAL COSTOS DIRECTOS (A+B+C+D+E) | [5 empty] | 2108408
|  |  |  | ADMINISTRACIÓN | 15% | 316261.2
|  |  |  | IMPREVISTOS | 5% | 105420.4
|  |  |  | UTILIDAD | 5% | 105420.4
SUBTOTAL COSTOS DIRECTOS (A+B+C+D+E) + COSTOS INDIRECTOS (C.I) | [5 empty] | 2635510
|  |  |  | IVA (OBRA) | 19% | 20029.876
TOTAL APU | [5 empty] | 2655539.876
Codigo APU | Nombre APU |  | Unidad APU | Rendimiento | Fecha | Valor APU
041_N3 | SUMINISTRO E INSTALACIÓN DE CANALIZACIÓN EN TUBERIA PVC DE 6" PARA CABLES DE POTENCIA |  | ML | 134 |  | 121291.1095
A. MATERIAL
Referencia | Descripción |  | Unidad | Cantidad | Vr. Unitario ($) | Vr. Total ($)
MA-421 | TUBO PVC 6" |  | ML | 1 | 65650 | 65650
MA-422 | CURVA PVC 6" DB |  | UN | 0.1 | 129090 | 12909
MA-433 | CAMPANA PVC 6" |  | ML | 0.033333 | 21190 | 707
MA-200 | SOLDADURA PVC 1/4 GL |  | GALÓN | 0.06666 | 88270 | 5885
MA-252 | LIMPIADOR DE TUBERÍA PVC 1/4 GL |  | GALÓN | 0.06666 | 60970 | 4065
| - |  | - |  | - | -
| - |  | - |  | - | -
| - |  | - |  | - | -
Subtotal A | [5 empty] | 89216
B. MANO DE OBRA
Referencia | Descripción | Cantidad | Fac. Sal | Jornal ($) | Prestaciones ($) | Vr. Total ($)
MO-1 | Ingeniero Residente de Obra | 0.25 | 4 | 271142.8571 | 162685.7143 | 810
MO-2 | Tecnico Supervisor | 0.25 | 2.3 | 155907.1429 | 93544.2857 | 466
MO-13 | Oficial Eléctrico | 1 | 2 | 154619.0476 | 92771.4286 | 1847
MO-4 | Ayudante Calificado | 1 | 1.5 | 115964.2857 | 69578.5714 | 1385
MO-5 | Profesional en SST | 0.25 | 2.5 | 169464.2857 | 101678.5714 | 506
MO-6 | Ayudante No Calificado | 0 | 1 | 77309.5238 | 46385.7143 | 0
Subtotal B | [5 empty] | 5014
C. EQUIPOS Y HERRAMIENTAS
Referencia | Descripción |  | Unidad | Cantidad | Vr. Unitario ($) | Vr. Total ($)
EH-1 | Juego Llaves |  | U | 2 | 9167 | 7
EH-2 | Manila de servicio |  | U | 0 | 2333 | 0
EH-3 | Tula portaherramientas |  | U | 2 | 1250 | 1
EH-4 | Agarradoras |  | U | 0 | 125000 | 0
EH-5 | Templadoras |  | U | 0 | 250000 | 0
EH-6 | Herramienta Menor |  | U | 2 | 75758 | 54
Subtotal C | [5 empty] | 62
D. EPP Y DOTACION
Referencia | Descripción |  | Unidad | Cantidad | Vr. Unitario ($) | Vr. Total ($)
ED-1 | Camisa indigo sin partes metalicas |  | U | 2.75 | 8585.8586 | 9
ED-2 | Bota de seguridad dielectrica |  | Par | 2.75 | 7500 | 8
ED-3 | Casco dielectrico Tipo 1 Clase E con barbuquejo |  | U | 2.75 | 10101.0101 | 10
ED-4 | Correa plastica y antiflama |  | U | 2.75 | 3787.8788 | 4
ED-5 | Gafas protectoras filtro UV |  | U | 2.75 | 2777.7778 | 3
ED-6 | Bota de seguridad PVC dielectrica |  | Par | 2.75 | 2916.6667 | 3
ED-7 | Capuchon |  | U | 2.75 | 2525.2525 | 3
ED-8 | Guantes Protectores - ingeniero reforzados |  | Par | 2 | 2525.2525 | 2
ED-9 | Impermeable (pantalon camisa) |  | U | 2.75 | 3750 | 4
ED-10 | Jean Dielectrico |  | U | 2.75 | 7575.7576 | 8
ED-11 | Casco dielectrico Tipo 2 Clase E con barboquejo |  | U | 0 | 7500 | 0
ED-12 | Kit de rescate para trabajo en alturas |  | U | 0 | 37500 | 0
ED-13 | Equipo completo para trabajo en alturas con pretales (Arnes dielectrico, 1 mosqueton de seguridad, tie off dielectrico, eslinga de posicionamiento, juego de pretales) |  | U | 0 | 26041.6667 | 0
Subtotal D | [5 empty] | 54
E. TRANSPORTE Y VIATICACION
Referencia | Descripción |  | Unidad | Cantidad | Vr. Unitario ($) | Vr. Total ($)
TV-1 | Camioneta |  | U | 1 | 5500000 | 1955
TV-2 | Grúa Hidráulica |  | U | 0 | 21000000 | 0
TV-3 | Camabaja |  | TON/KM | 0 | 611 | 0
TV-4 | Volqueta |  | U | 0 | 14828184 | 0
TV-5 | Retroexcavadora |  | U | 0 | 46030656 | 0
Subtotal E | [5 empty] | 1955
SUBTOTAL COSTOS DIRECTOS (A+B+C+D+E) | [5 empty] | 96301
|  |  |  | ADMINISTRACIÓN | 15% | 14445.15
|  |  |  | IMPREVISTOS | 5% | 4815.05
|  |  |  | UTILIDAD | 5% | 4815.05
SUBTOTAL COSTOS DIRECTOS (A+B+C+D+E) + COSTOS INDIRECTOS (C.I) | [5 empty] | 120376.25
|  |  |  | IVA (OBRA) | 19% | 914.8595
TOTAL APU | [5 empty] | 121291.1095
Codigo APU | Nombre APU |  | Unidad APU | Rendimiento | Fecha | Valor APU
042_N3 | SUMINISTRO E INSTALACIÓN DE CABLE DE FIBRA ÓPTICA MULTIMODO DE 2 HILOS. LOOSE TUBE - LSZH- UV |  | ML | 100 |  | 25504.875
A. MATERIAL
Referencia | Descripción |  | Unidad | Cantidad | Vr. Unitario ($) | Vr. Total ($)
MA-403 | FIBRA OPTICA MULTIMODO OM-3 6 HILOS INT-EXT |  | UN | 1 | 8450 | 8450
| - |  | - |  | - | -
| - |  | - |  | - | -
| - |  | - |  | - | -
| - |  | - |  | - | -
| - |  | - |  | - | -
| - |  | - |  | - | -
Subtotal A | [5 empty] | 8450
B. MANO DE OBRA
Referencia | Descripción | Cantidad | Fac. Sal | Jornal ($) | Prestaciones ($) | Vr. Total ($)
MO-1 | Ingeniero Residente de Obra | 0.25 | 4 | 271142.8571 | 162685.7143 | 1085
MO-2 | Tecnico Supervisor | 0.25 | 2.3 | 155907.1429 | 93544.2857 | 624
MO-3 | Tecnico Liniero | 1 | 2 | 154619.0476 | 92771.4286 | 2474
MO-4 | Ayudante Calificado | 1 | 1.5 | 115964.2857 | 69578.5714 | 1856
MO-5 | Profesional en SST | 0.25 | 2.5 | 169464.2857 | 101678.5714 | 678
MO-6 | Ayudante No Calificado | 0 | 1 | 77309.5238 | 46385.7143 | 0
Subtotal B | [5 empty] | 6717
C. EQUIPOS Y HERRAMIENTAS
Referencia | Descripción |  | Unidad | Cantidad | Vr. Unitario ($) | Vr. Total ($)
EH-1 | Juego Llaves |  | U | 2 | 9167 | 9
EH-2 | Manila de servicio |  | U | 2 | 2333 | 3
EH-3 | Tula portaherramientas |  | U | 2 | 1250 | 2
EH-4 | Agarradoras |  | U | 0 | 125000 | 0
EH-5 | Templadoras |  | U | 0 | 250000 | 0
EH-6 | Herramienta Menor |  | U | 2 | 75758 | 73
EH-8 | Equipo para trabajo con fibra óptica |  | U | 1 | 4814145 | 2293
Subtotal C | [5 empty] | 2380
D. EPP Y DOTACION
Referencia | Descripción |  | Unidad | Cantidad | Vr. Unitario ($) | Vr. Total ($)
ED-1 | Camisa indigo sin partes metalicas |  | U | 2.75 | 8585.8586 | 12
ED-2 | Bota de seguridad dielectrica |  | Par | 2.75 | 7500 | 10
ED-3 | Casco dielectrico Tipo 1 Clase E con barbuquejo |  | U | 1.75 | 10101.0101 | 9
ED-4 | Correa plastica y antiflama |  | U | 2.75 | 3787.8788 | 5
ED-5 | Gafas protectoras filtro UV |  | U | 2.75 | 2777.7778 | 4
ED-6 | Bota de seguridad PVC dielectrica |  | Par | 2.75 | 2916.6667 | 4
ED-7 | Capuchon |  | U | 2.75 | 2525.2525 | 4
ED-8 | Guantes Protectores - ingeniero reforzados |  | Par | 2 | 2525.2525 | 3
ED-9 | Impermeable (pantalon camisa) |  | U | 2.75 | 3750 | 5
ED-10 | Jean Dielectrico |  | U | 2.75 | 7575.7576 | 10
ED-11 | Casco dielectrico Tipo 2 Clase E con barboquejo |  | U | 1 | 7500 | 4
ED-12 | Kit de rescate para trabajo en alturas |  | U | 0 | 37500 | 0
ED-13 | Equipo completo para trabajo en alturas con pretales (Arnes dielectrico, 1 mosqueton de seguridad, tie off dielectrico, eslinga de posicionamiento, juego de pretales) |  | U | 1 | 26041.6667 | 13
Subtotal D | [5 empty] | 83
E. TRANSPORTE Y VIATICACION
Referencia | Descripción |  | Unidad | Cantidad | Vr. Unitario ($) | Vr. Total ($)
TV-1 | Camioneta |  | U | 1 | 5500000 | 2620
TV-2 | Grúa Hidráulica |  | U | 0 | 21000000 | 0
TV-3 | Camabaja |  | TON/KM | 0 | 611 | 0
TV-4 | Volqueta |  | U | 0 | 14828184 | 0
TV-5 | Retroexcavadora |  | U | 0 | 46030656 | 0
Subtotal E | [5 empty] | 2620
SUBTOTAL COSTOS DIRECTOS (A+B+C+D+E) | [5 empty] | 20250
|  |  |  | ADMINISTRACIÓN | 15% | 3037.5
|  |  |  | IMPREVISTOS | 5% | 1012.5
|  |  |  | UTILIDAD | 5% | 1012.5
SUBTOTAL COSTOS DIRECTOS (A+B+C+D+E) + COSTOS INDIRECTOS (C.I) | [5 empty] | 25312.5
|  |  |  | IVA (OBRA) | 19% | 192.375
TOTAL APU | [5 empty] | 25504.875
Codigo APU | Nombre APU |  | Unidad APU | Rendimiento | Fecha | Valor APU
043_N3 | SUMINISTRO E INSTALACIÓN DE CABLE FUTP CATEGORIA 6 APANTALLADO PARA CONTROL DE TRANSFORMADOR DE POTENCIA |  | UN | 35 |  | 37219.4845
A. MATERIAL
Referencia | Descripción |  | Unidad | Cantidad | Vr. Unitario ($) | Vr. Total ($)
MA-206 | CABLE FUTP CON CATEGORIA 6 APANTALLADO |  | ML | 1 | 5590 | 5590
| - |  | - |  | - | -
| - |  | - |  | - | -
| - |  | - |  | - | -
| - |  | - |  | - | -
| - |  | - |  | - | -
| - |  | - |  | - | -
| - |  | - |  | - | -
Subtotal A | [5 empty] | 5590
B. MANO DE OBRA
Referencia | Descripción | Cantidad | Fac. Sal | Jornal ($) | Prestaciones ($) | Vr. Total ($)
MO-1 | Ingeniero Residente de Obra | 0.25 | 4 | 271142.8571 | 162685.7143 | 3099
MO-2 | Tecnico Supervisor | 0.25 | 2.3 | 155907.1429 | 93544.2857 | 1782
MO-13 | Oficial Eléctrico | 0 | 2 | 154619.0476 | 92771.4286 | 0
MO-4 | Ayudante Calificado | 0 | 1.5 | 115964.2857 | 69578.5714 | 0
MO-5 | Profesional en SST | 0.25 | 2.5 | 169464.2857 | 101678.5714 | 1937
MO-12 | Técnico calificado para Comunicaciones | 1 | 3 | 203357.1429 | 122014.2857 | 9297
Subtotal B | [5 empty] | 16115
C. EQUIPOS Y HERRAMIENTAS
Referencia | Descripción |  | Unidad | Cantidad | Vr. Unitario ($) | Vr. Total ($)
EH-1 | Juego Llaves |  | U | 2 | 9167 | 25
EH-2 | Manila de servicio |  | U | 0 | 2333 | 0
EH-3 | Tula portaherramientas |  | U | 2 | 1250 | 4
EH-4 | Agarradoras |  | U | 0 | 125000 | 0
EH-5 | Templadoras |  | U | 0 | 250000 | 0
EH-6 | Herramienta Menor |  | U | 2 | 75758 | 207
Subtotal C | [5 empty] | 236
D. EPP Y DOTACION
Referencia | Descripción |  | Unidad | Cantidad | Vr. Unitario ($) | Vr. Total ($)
ED-1 | Camisa indigo sin partes metalicas |  | U | 1.75 | 8585.8586 | 21
ED-2 | Bota de seguridad dielectrica |  | Par | 1.75 | 7500 | 18
ED-3 | Casco dielectrico Tipo 1 Clase E con barbuquejo |  | U | 1.75 | 10101.0101 | 25
ED-4 | Correa plastica y antiflama |  | U | 1.75 | 3787.8788 | 10
ED-5 | Gafas protectoras filtro UV |  | U | 1.75 | 2777.7778 | 7
ED-6 | Bota de seguridad PVC dielectrica |  | Par | 1.75 | 2916.6667 | 7
ED-7 | Capuchon |  | U | 1.75 | 2525.2525 | 7
ED-8 | Guantes Protectores - ingeniero reforzados |  | Par | 1 | 2525.2525 | 4
ED-9 | Impermeable (pantalon camisa) |  | U | 1.75 | 3750 | 9
ED-10 | Jean Dielectrico |  | U | 1.75 | 7575.7576 | 19
ED-11 | Casco dielectrico Tipo 2 Clase E con barboquejo |  | U | 0 | 7500 | 0
ED-12 | Kit de rescate para trabajo en alturas |  | U | 0 | 37500 | 0
ED-13 | Equipo completo para trabajo en alturas con pretales (Arnes dielectrico, 1 mosqueton de seguridad, tie off dielectrico, eslinga de posicionamiento, juego de pretales) |  | U | 0 | 26041.6667 | 0
Subtotal D | [5 empty] | 127
E. TRANSPORTE Y VIATICACION
Referencia | Descripción |  | Unidad | Cantidad | Vr. Unitario ($) | Vr. Total ($)
TV-1 | Camioneta |  | U | 1 | 5500000 | 7483
TV-2 | Grúa Hidráulica |  | U | 0 | 21000000 | 0
TV-3 | Camabaja |  | TON/KM | 0 | 611 | 0
TV-4 | Volqueta |  | U | 0 | 14828184 | 0
TV-5 | Retroexcavadora |  | U | 0 | 46030656 | 0
Subtotal E | [5 empty] | 7483
SUBTOTAL COSTOS DIRECTOS (A+B+C+D+E) | [5 empty] | 29551
|  |  |  | ADMINISTRACIÓN | 15% | 4432.65
|  |  |  | IMPREVISTOS | 5% | 1477.55
|  |  |  | UTILIDAD | 5% | 1477.55
SUBTOTAL COSTOS DIRECTOS (A+B+C+D+E) + COSTOS INDIRECTOS (C.I) | [5 empty] | 36938.75
|  |  |  | IVA (OBRA) | 19% | 280.7345
TOTAL APU | [5 empty] | 37219.4845
Codigo APU | Nombre APU |  | Unidad APU | Rendimiento | Fecha | Valor APU
044_N3 | SUMINISTRO E INSTALACIÓN DE CABLE DE CONTROL APANTALLADO 7x10 AWG Cu- TC-THHN/THWN - ER- 600 V PARA TCs Y PTs |  | ML | 80 |  | 80837.229
A. MATERIAL
Referencia | Descripción |  | Unidad | Cantidad | Vr. Unitario ($) | Vr. Total ($)
MA-41 | CABLE DE CONTROL APANTALLADO 7x10 AWG Cu- TC-THHN/THWN - ER- 600 V |  | ML | 1 | 52000 | 52000
| - |  | - |  | - | -
| - |  | - |  | - | -
| - |  | - |  | - | -
| - |  | - |  | - | -
| - |  | - |  | - | -
| - |  | - |  | - | -
Subtotal A | [5 empty] | 52000
B. MANO DE OBRA
Referencia | Descripción | Cantidad | Fac. Sal | Jornal ($) | Prestaciones ($) | Vr. Total ($)
MO-1 | Ingeniero Residente de Obra | 0.25 | 4 | 271142.8571 | 162685.7143 | 1356
MO-2 | Tecnico Supervisor | 0.25 | 2.3 | 155907.1429 | 93544.2857 | 780
MO-3 | Tecnico Liniero | 1 | 2 | 154619.0476 | 92771.4286 | 3093
MO-4 | Ayudante Calificado | 1 | 1.5 | 115964.2857 | 69578.5714 | 2320
MO-5 | Profesional en SST | 0.25 | 2.5 | 169464.2857 | 101678.5714 | 848
MO-6 | Ayudante No Calificado | 0 | 1 | 77309.5238 | 46385.7143 | 0
Subtotal B | [5 empty] | 8397
C. EQUIPOS Y HERRAMIENTAS
Referencia | Descripción |  | Unidad | Cantidad | Vr. Unitario ($) | Vr. Total ($)
EH-1 | Juego Llaves |  | U | 2 | 9167 | 11
EH-2 | Manila de servicio |  | U | 2 | 2333 | 3
EH-3 | Tula portaherramientas |  | U | 2 | 1250 | 2
EH-4 | Agarradoras |  | U | 2 | 125000 | 149
EH-5 | Templadoras |  | U | 1 | 250000 | 149
EH-6 | Herramienta Menor |  | U | 2 | 75758 | 91
Subtotal C | [5 empty] | 405
D. EPP Y DOTACION
Referencia | Descripción |  | Unidad | Cantidad | Vr. Unitario ($) | Vr. Total ($)
ED-1 | Camisa indigo sin partes metalicas |  | U | 2.75 | 8585.8586 | 15
ED-2 | Bota de seguridad dielectrica |  | Par | 2.75 | 7500 | 13
ED-3 | Casco dielectrico Tipo 1 Clase E con barbuquejo |  | U | 1.75 | 10101.0101 | 11
ED-4 | Correa plastica y antiflama |  | U | 2.75 | 3787.8788 | 7
ED-5 | Gafas protectoras filtro UV |  | U | 2.75 | 2777.7778 | 5
ED-6 | Bota de seguridad PVC dielectrica |  | Par | 2.75 | 2916.6667 | 5
ED-7 | Capuchon |  | U | 2.75 | 2525.2525 | 5
ED-8 | Guantes Protectores - ingeniero reforzados |  | Par | 2 | 2525.2525 | 4
ED-9 | Impermeable (pantalon camisa) |  | U | 2.75 | 3750 | 7
ED-10 | Jean Dielectrico |  | U | 2.75 | 7575.7576 | 13
ED-11 | Casco dielectrico Tipo 2 Clase E con barboquejo |  | U | 1 | 7500 | 5
ED-12 | Kit de rescate para trabajo en alturas |  | U | 0 | 37500 | 0
ED-13 | Equipo completo para trabajo en alturas con pretales (Arnes dielectrico, 1 mosqueton de seguridad, tie off dielectrico, eslinga de posicionamiento, juego de pretales) |  | U | 1 | 26041.6667 | 16
Subtotal D | [5 empty] | 106
E. TRANSPORTE Y VIATICACION
Referencia | Descripción |  | Unidad | Cantidad | Vr. Unitario ($) | Vr. Total ($)
TV-1 | Camioneta |  | U | 1 | 5500000 | 3274
TV-2 | Grúa Hidráulica |  | U | 0 | 21000000 | 0
TV-3 | Camabaja |  | TON/KM | 0 | 611 | 0
TV-4 | Volqueta |  | U | 0 | 18900000 | 0
TV-5 | Retroexcavadora |  | U | 0 | 1494459.54 | 0
Subtotal E | [5 empty] | 3274
SUBTOTAL COSTOS DIRECTOS (A+B+C+D+E) | [5 empty] | 64182
|  |  |  | ADMINISTRACIÓN | 15% | 9627.3
|  |  |  | IMPREVISTOS | 5% | 3209.1
|  |  |  | UTILIDAD | 5% | 3209.1
SUBTOTAL COSTOS DIRECTOS (A+B+C+D+E) + COSTOS INDIRECTOS (C.I) | [5 empty] | 80227.5
|  |  |  | IVA (OBRA) | 19% | 609.729
TOTAL APU | [5 empty] | 80837.229
Codigo APU | Nombre APU |  | Unidad APU | Rendimiento | Fecha | Valor APU
045_N3 | SUMINISTRO E INSTALACIÓN DE CANALIZACIÓN DE SEÑALES PARA CTs EN TUBO CONDUIT METALICO GALVANIZADO IMC DIAMETRO 1 1/4" |  | ML | 6 |  | 1336510.868
A. MATERIAL
Referencia | Descripción |  | Unidad | Cantidad | Vr. Unitario ($) | Vr. Total ($)
MA-62 | TUBO CONDUIT METÁLICO GALVANIZADO IMC DIAMETRO 1 1/4" |  | ML | 9 | 45500 | 409500
MA-63 | CONDULETA TIPO LR DE 1 1/4" |  | UN | 2 | 47646.3 | 95293
MA-203 | CONDULETA EN T 1 1/4" |  | ML | 2 | 11830 | 23660
MA-204 | UNION IMC 1 1/4" |  | UN | 2 | 4420 | 8840
MA-64 | CORAZA METÁLICA LIQUID TIGHT DE 1 1/4" |  | ML | 4 | 15275 | 61100
MA-65 | CONECTOR RECTO LIQUID TIGHT DE 1 1/4" |  | UN | 10 | 11505 | 115050
MA-70 | CORAZA METÁLICA LIQUID TIGHT DE 3/4" |  | ML | 3 | 8905 | 26715
MA-73 | CONECTOR RECTO LIQUID TIGHT DE 3/4" |  | UN | 2 | 19034.6 | 38070
MA-66 | TUBERÍA PVC 1 1/4" |  | ML | 2 | 5200 | 10400
MA-67 | CURVA PVC 1 1/4" |  | UN | 1 | 2600 | 2600
MA-101 | CINTA DE ACERO INOXIDABLE. DIMENSIONES 15.87 MM (REF. EH = 1282) |  | ML | 6 | 6474 | 38844
MA-68 | HEBILLA DE ACERO INOXIDABLE. DIMENSIONES 15.87 MM (REF. EH = 1292) |  | UN | 6 | 780 | 4680
MA-252 | LIMPIADOR DE TUBERÍA PVC 1/4 GL |  | GALÓN | 0.033333 | 60970 | 2033
MA-200 | SOLDADURA PVC 1/4 GL |  | GALÓN | 0.033333 | 88270 | 2943
Subtotal A | [5 empty] | 839728
B. MANO DE OBRA
Referencia | Descripción | Cantidad | Fac. Sal | Jornal ($) | Prestaciones ($) | Vr. Total ($)
MO-1 | Ingeniero Residente de Obra | 0.25 | 4 | 271142.8571 | 162685.7143 | 18077
MO-2 | Tecnico Supervisor | 0.25 | 2.3 | 155907.1429 | 93544.2857 | 10394
MO-3 | Tecnico Liniero | 2 | 2 | 154619.0476 | 92771.4286 | 82464
MO-4 | Ayudante Calificado | 1 | 1.5 | 115964.2857 | 69578.5714 | 30924
MO-5 | Profesional en SST | 0.25 | 2.5 | 169464.2857 | 101678.5714 | 11298
MO-6 | Ayudante No Calificado | 1 | 1 | 77309.5238 | 46385.7143 | 20616
Subtotal B | [5 empty] | 173773
C. EQUIPOS Y HERRAMIENTAS
Referencia | Descripción |  | Unidad | Cantidad | Vr. Unitario ($) | Vr. Total ($)
EH-1 | Juego Llaves |  | U | 2 | 9167 | 146
EH-2 | Manila de servicio |  | U | 0 | 2333 | 0
EH-3 | Tula portaherramientas |  | U | 2 | 1250 | 20
EH-4 | Agarradoras |  | U | 0 | 125000 | 0
EH-5 | Templadoras |  | U | 0 | 250000 | 0
EH-6 | Herramienta Menor |  | U | 2 | 75758 | 1203
Subtotal C | [5 empty] | 1369
D. EPP Y DOTACION
Referencia | Descripción |  | Unidad | Cantidad | Vr. Unitario ($) | Vr. Total ($)
ED-1 | Camisa indigo sin partes metalicas |  | U | 4.75 | 8585.8586 | 324
ED-2 | Bota de seguridad dielectrica |  | Par | 4.75 | 7500 | 283
ED-3 | Casco dielectrico Tipo 1 Clase E con barbuquejo |  | U | 2.75 | 10101.0101 | 221
ED-4 | Correa plastica y antiflama |  | U | 4.75 | 3787.8788 | 143
ED-5 | Gafas protectoras filtro UV |  | U | 4.75 | 2777.7778 | 105
ED-6 | Bota de seguridad PVC dielectrica |  | Par | 4.75 | 2916.6667 | 110
ED-7 | Capuchon |  | U | 4.75 | 2525.2525 | 96
ED-8 | Guantes Protectores - ingeniero reforzados |  | Par | 4 | 2525.2525 | 81
ED-9 | Impermeable (pantalon camisa) |  | U | 4.75 | 3750 | 142
ED-10 | Jean Dielectrico |  | U | 4.75 | 7575.7576 | 286
ED-11 | Casco dielectrico Tipo 2 Clase E con barboquejo |  | U | 2 | 7500 | 120
ED-12 | Kit de rescate para trabajo en alturas |  | U | 1 | 37500 | 298
ED-13 | Equipo completo para trabajo en alturas con pretales (Arnes dielectrico, 1 mosqueton de seguridad, tie off dielectrico, eslinga de posicionamiento, juego de pretales) |  | U | 2 | 26041.6667 | 414
Subtotal D | [5 empty] | 2623
E. TRANSPORTE Y VIATICACION
Referencia | Descripción |  | Unidad | Cantidad | Vr. Unitario ($) | Vr. Total ($)
TV-1 | Camioneta |  | U | 1 | 5500000 | 43651
Subtotal E | [5 empty] | 43651
SUBTOTAL COSTOS DIRECTOS (A+B+C+D+E) | [5 empty] | 1061144
|  |  |  | ADMINISTRACIÓN | 15% | 159171.6
|  |  |  | IMPREVISTOS | 5% | 53057.2
|  |  |  | UTILIDAD | 5% | 53057.2
SUBTOTAL COSTOS DIRECTOS (A+B+C+D+E) + COSTOS INDIRECTOS (C.I) | [5 empty] | 1326430
|  |  |  | IVA (OBRA) | 19% | 10080.868
TOTAL APU | [5 empty] | 1336510.868
Codigo APU | Nombre APU |  | Unidad APU | Rendimiento | Fecha | Valor APU
046_N3 | SUMINISTRO E INSTALACIÓN DE CANALIZACIÓN DE SEÑALES PARA VTs EN TUBO CONDUIT METALICO GALVANIZADO IMC DIAMETRO 1 1/4" |  | ML | 5 |  | 1557715.5935
A. MATERIAL
Referencia | Descripción |  | Unidad | Cantidad | Vr. Unitario ($) | Vr. Total ($)
MA-62 | TUBO CONDUIT METÁLICO GALVANIZADO IMC DIAMETRO 1 1/4" |  | ML | 12 | 45500 | 546000
MA-63 | CONDULETA TIPO LR DE 1 1/4" |  | UN | 2 | 47646.3 | 95293
MA-203 | CONDULETA EN T 1 1/4" |  | ML | 2 | 11830 | 23660
MA-204 | UNION IMC 1 1/4" |  | UN | 2 | 4420 | 8840
MA-64 | CORAZA METÁLICA LIQUID TIGHT DE 1 1/4" |  | ML | 4 | 15275 | 61100
MA-65 | CONECTOR RECTO LIQUID TIGHT DE 1 1/4" |  | UN | 10 | 11505 | 115050
MA-70 | CORAZA METÁLICA LIQUID TIGHT DE 3/4" |  | ML | 3 | 8905 | 26715
MA-73 | CONECTOR RECTO LIQUID TIGHT DE 3/4" |  | UN | 2 | 19034.6 | 38070
MA-66 | TUBERÍA PVC 1 1/4" |  | ML | 1 | 5200 | 5200
MA-67 | CURVA PVC 1 1/4" |  | UN | 1 | 2600 | 2600
MA-101 | CINTA DE ACERO INOXIDABLE. DIMENSIONES 15.87 MM (REF. EH = 1282) |  | ML | 6 | 6474 | 38844
MA-68 | HEBILLA DE ACERO INOXIDABLE. DIMENSIONES 15.87 MM (REF. EH = 1292) |  | UN | 6 | 780 | 4680
MA-252 | LIMPIADOR DE TUBERÍA PVC 1/4 GL |  | GALÓN | 0.033333 | 60970 | 2033
MA-200 | SOLDADURA PVC 1/4 GL |  | GALÓN | 0.033333 | 88270 | 2943
Subtotal A | [5 empty] | 971028
B. MANO DE OBRA
Referencia | Descripción | Cantidad | Fac. Sal | Jornal ($) | Prestaciones ($) | Vr. Total ($)
MO-1 | Ingeniero Residente de Obra | 0.25 | 4 | 271142.8571 | 162685.7143 | 21692
MO-2 | Tecnico Supervisor | 0.25 | 2.3 | 155907.1429 | 93544.2857 | 12473
MO-3 | Tecnico Liniero | 2 | 2 | 154619.0476 | 92771.4286 | 98957
MO-4 | Ayudante Calificado | 1 | 1.5 | 115964.2857 | 69578.5714 | 37109
MO-5 | Profesional en SST | 0.25 | 2.5 | 169464.2857 | 101678.5714 | 13558
MO-6 | Ayudante No Calificado | 1 | 1 | 77309.5238 | 46385.7143 | 24740
Subtotal B | [5 empty] | 208529
C. EQUIPOS Y HERRAMIENTAS
Referencia | Descripción |  | Unidad | Cantidad | Vr. Unitario ($) | Vr. Total ($)
EH-1 | Juego Llaves |  | U | 2 | 9167 | 175
EH-2 | Manila de servicio |  | U | 2 | 2333 | 45
EH-3 | Tula portaherramientas |  | U | 2 | 1250 | 24
EH-4 | Agarradoras |  | U | 0 | 125000 | 0
EH-5 | Templadoras |  | U | 0 | 250000 | 0
EH-6 | Herramienta Menor |  | U | 2 | 75758 | 1444
Subtotal C | [5 empty] | 1688
D. EPP Y DOTACION
Referencia | Descripción |  | Unidad | Cantidad | Vr. Unitario ($) | Vr. Total ($)
ED-1 | Camisa indigo sin partes metalicas |  | U | 4.75 | 8585.8586 | 389
ED-2 | Bota de seguridad dielectrica |  | Par | 4.75 | 7500 | 340
ED-3 | Casco dielectrico Tipo 1 Clase E con barbuquejo |  | U | 2.75 | 10101.0101 | 265
ED-4 | Correa plastica y antiflama |  | U | 4.75 | 3787.8788 | 172
ED-5 | Gafas protectoras filtro UV |  | U | 4.75 | 2777.7778 | 126
ED-6 | Bota de seguridad PVC dielectrica |  | Par | 4.75 | 2916.6667 | 132
ED-7 | Capuchon |  | U | 4.75 | 2525.2525 | 115
ED-8 | Guantes Protectores - ingeniero reforzados |  | Par | 4 | 2525.2525 | 97
ED-9 | Impermeable (pantalon camisa) |  | U | 4.75 | 3750 | 170
ED-10 | Jean Dielectrico |  | U | 4.75 | 7575.7576 | 343
ED-11 | Casco dielectrico Tipo 2 Clase E con barboquejo |  | U | 2 | 7500 | 143
ED-12 | Kit de rescate para trabajo en alturas |  | U | 1 | 37500 | 358
ED-13 | Equipo completo para trabajo en alturas con pretales (Arnes dielectrico, 1 mosqueton de seguridad, tie off dielectrico, eslinga de posicionamiento, juego de pretales) |  | U | 2 | 26041.6667 | 497
Subtotal D | [5 empty] | 3147
E. TRANSPORTE Y VIATICACION
Referencia | Descripción |  | Unidad | Cantidad | Vr. Unitario ($) | Vr. Total ($)
TV-1 | Camioneta |  | U | 1 | 5500000 | 52381
Subtotal E | [5 empty] | 52381
SUBTOTAL COSTOS DIRECTOS (A+B+C+D+E) | [5 empty] | 1236773
|  |  |  | ADMINISTRACIÓN | 15% | 185515.95
|  |  |  | IMPREVISTOS | 5% | 61838.65
|  |  |  | UTILIDAD | 5% | 61838.65
SUBTOTAL COSTOS DIRECTOS (A+B+C+D+E) + COSTOS INDIRECTOS (C.I) | [5 empty] | 1545966.25
|  |  |  | IVA (OBRA) | 19% | 11749.3435
TOTAL APU | [5 empty] | 1557715.5935
Código APU | Nombre APU |  | Unidad APU | Rendimiento | Fecha | Valor APU
047_N3 | SUMINISTRO E INSTALACIÓN DE CONTROL APANTALLADO 7x14 AWG Cu- TC-THHN/THWN - 600 V |  | ML | 80 |  | 55703.9065
A. MATERIAL
Referencia | Descripción |  | Unidad | Cantidad | Vr. Unitario ($) | Vr. Total ($)
MA-42 | CABLE DE CONTROL APANTALLADO 7x14 AWG Cu- TC-THHN/THWN - 600 V |  | ML | 1 | 32045 | 32045
| - |  | - |  | - | -
| - |  | - |  | - | -
| - |  | - |  | - | -
| - |  | - |  | - | -
| - |  | - |  | - | -
| - |  | - |  | - | -
Subtotal A | [5 empty] | 32045
B. MANO DE OBRA
Referencia | Descripción | Cantidad | Fac. Sal | Jornal ($) | Prestaciones ($) | Vr. Total ($)
MO-1 | Ingeniero Residente de Obra | 0.25 | 4 | 271142.8571 | 162685.7143 | 1356
MO-2 | Tecnico Supervisor | 0.25 | 2.3 | 155907.1429 | 93544.2857 | 780
MO-3 | Tecnico Liniero | 1 | 2 | 154619.0476 | 92771.4286 | 3093
MO-4 | Ayudante Calificado | 1 | 1.5 | 115964.2857 | 69578.5714 | 2320
MO-5 | Profesional en SST | 0.25 | 2.5 | 169464.2857 | 101678.5714 | 848
MO-6 | Ayudante No Calificado | 0 | 1 | 77309.5238 | 46385.7143 | 0
Subtotal B | [5 empty] | 8397
C. EQUIPOS Y HERRAMIENTAS
Referencia | Descripción |  | Unidad | Cantidad | Vr. Unitario ($) | Vr. Total ($)
EH-1 | Juego Llaves |  | U | 2 | 9167 | 11
EH-2 | Manila de servicio |  | U | 2 | 2333 | 3
EH-3 | Tula portaherramientas |  | U | 2 | 1250 | 2
EH-4 | Agarradoras |  | U | 2 | 125000 | 149
EH-5 | Templadoras |  | U | 1 | 250000 | 149
EH-6 | Herramienta Menor |  | U | 2 | 75758 | 91
Subtotal C | [5 empty] | 405
D. EPP Y DOTACION
Referencia | Descripción |  | Unidad | Cantidad | Vr. Unitario ($) | Vr. Total ($)
ED-1 | Camisa indigo sin partes metalicas |  | U | 2.75 | 8585.8586 | 15
ED-2 | Bota de seguridad dielectrica |  | Par | 2.75 | 7500 | 13
ED-3 | Casco dielectrico Tipo 1 Clase E con barbuquejo |  | U | 1.75 | 10101.0101 | 11
ED-4 | Correa plastica y antiflama |  | U | 2.75 | 3787.8788 | 7
ED-5 | Gafas protectoras filtro UV |  | U | 2.75 | 2777.7778 | 5
ED-6 | Bota de seguridad PVC dielectrica |  | Par | 2.75 | 2916.6667 | 5
ED-7 | Capuchon |  | U | 2.75 | 2525.2525 | 5
ED-8 | Guantes Protectores - ingeniero reforzados |  | Par | 2 | 2525.2525 | 4
ED-9 | Impermeable (pantalon camisa) |  | U | 2.75 | 3750 | 7
ED-10 | Jean Dielectrico |  | U | 2.75 | 7575.7576 | 13
ED-11 | Casco dielectrico Tipo 2 Clase E con barboquejo |  | U | 1 | 7500 | 5
ED-12 | Kit de rescate para trabajo en alturas |  | U | 0 | 37500 | 0
ED-13 | Equipo completo para trabajo en alturas con pretales (Arnes dielectrico, 1 mosqueton de seguridad, tie off dielectrico, eslinga de posicionamiento, juego de pretales) |  | U | 1 | 26041.6667 | 16
Subtotal D | [5 empty] | 106
E. TRANSPORTE Y VIATICACION
Referencia | Descripción |  | Unidad | Cantidad | Vr. Unitario ($) | Vr. Total ($)
TV-1 | Camioneta |  | U | 1 | 5500000 | 3274
TV-2 | Grúa Hidráulica |  | U | 0 | 21000000 | 0
TV-3 | Camabaja |  | TON/KM | 0 | 611 | 0
TV-4 | Volqueta |  | U | 0 | 18900000 | 0
TV-5 | Retroexcavadora |  | U | 0 | 1494459.54 | 0
Subtotal E | [5 empty] | 3274
SUBTOTAL COSTOS DIRECTOS (A+B+C+D+E) | [5 empty] | 44227
|  |  |  | ADMINISTRACIÓN | 15% | 6634.05
|  |  |  | IMPREVISTOS | 5% | 2211.35
|  |  |  | UTILIDAD | 5% | 2211.35
SUBTOTAL COSTOS DIRECTOS (A+B+C+D+E) + COSTOS INDIRECTOS (C.I) | [5 empty] | 55283.75
|  |  |  | IVA (OBRA) | 19% | 420.1565
TOTAL APU | [5 empty] | 55703.9065
Codigo APU | Nombre APU |  | Unidad APU | Rendimiento | Fecha | Valor APU
048_N3 | SUMINISTRO E INSTALACIÓN DE CONTROL APANTALLADO 19x14 Cu- TC-THHN/THWN- ER-600 V |  | ML | 40 |  | 276118.9255
A. MATERIAL
Referencia | Descripción |  | Unidad | Cantidad | Vr. Unitario ($) | Vr. Total ($)
MA-44 | CABLE DE CONTROL APANTALLADO 19x14 Cu- TC-THHN/THWN- ER-600 V |  | ML | 1 | 194877.7415 | 194878
| - |  | - |  | - | -
| - |  | - |  | - | -
| - |  | - |  | - | -
| - |  | - |  | - | -
| - |  | - |  | - | -
| - |  | - |  | - | -
Subtotal A | [5 empty] | 194878
B. MANO DE OBRA
Referencia | Descripción | Cantidad | Fac. Sal | Jornal ($) | Prestaciones ($) | Vr. Total ($)
MO-1 | Ingeniero Residente de Obra | 0.25 | 4 | 271142.8571 | 162685.7143 | 2712
MO-2 | Tecnico Supervisor | 0.25 | 2.3 | 155907.1429 | 93544.2857 | 1560
MO-3 | Tecnico Liniero | 1 | 2 | 154619.0476 | 92771.4286 | 6185
MO-4 | Ayudante Calificado | 1 | 1.5 | 115964.2857 | 69578.5714 | 4639
MO-5 | Profesional en SST | 0.25 | 2.5 | 169464.2857 | 101678.5714 | 1695
MO-6 | Ayudante No Calificado | 0 | 1 | 77309.5238 | 46385.7143 | 0
Subtotal B | [5 empty] | 16791
C. EQUIPOS Y HERRAMIENTAS
Referencia | Descripción |  | Unidad | Cantidad | Vr. Unitario ($) | Vr. Total ($)
EH-1 | Juego Llaves |  | U | 2 | 9167 | 22
EH-2 | Manila de servicio |  | U | 2 | 2333 | 6
EH-3 | Tula portaherramientas |  | U | 2 | 1250 | 3
EH-4 | Agarradoras |  | U | 2 | 125000 | 298
EH-5 | Templadoras |  | U | 1 | 250000 | 298
EH-6 | Herramienta Menor |  | U | 2 | 75758 | 181
Subtotal C | [5 empty] | 808
D. EPP Y DOTACION
Referencia | Descripción |  | Unidad | Cantidad | Vr. Unitario ($) | Vr. Total ($)
ED-1 | Camisa indigo sin partes metalicas |  | U | 2.75 | 8585.8586 | 29
ED-2 | Bota de seguridad dielectrica |  | Par | 2.75 | 7500 | 25
ED-3 | Casco dielectrico Tipo 1 Clase E con barbuquejo |  | U | 1.75 | 10101.0101 | 22
ED-4 | Correa plastica y antiflama |  | U | 2.75 | 3787.8788 | 13
ED-5 | Gafas protectoras filtro UV |  | U | 2.75 | 2777.7778 | 10
ED-6 | Bota de seguridad PVC dielectrica |  | Par | 2.75 | 2916.6667 | 10
ED-7 | Capuchon |  | U | 2.75 | 2525.2525 | 9
ED-8 | Guantes Protectores - ingeniero reforzados |  | Par | 2 | 2525.2525 | 7
ED-9 | Impermeable (pantalon camisa) |  | U | 2.75 | 3750 | 13
ED-10 | Jean Dielectrico |  | U | 2.75 | 7575.7576 | 25
ED-11 | Casco dielectrico Tipo 2 Clase E con barboquejo |  | U | 1 | 7500 | 9
ED-12 | Kit de rescate para trabajo en alturas |  | U | 0 | 37500 | 0
ED-13 | Equipo completo para trabajo en alturas con pretales (Arnes dielectrico, 1 mosqueton de seguridad, tie off dielectrico, eslinga de posicionamiento, juego de pretales) |  | U | 1 | 26041.6667 | 32
Subtotal D | [5 empty] | 204
E. TRANSPORTE Y VIATICACION
Referencia | Descripción |  | Unidad | Cantidad | Vr. Unitario ($) | Vr. Total ($)
TV-1 | Camioneta |  | U | 1 | 5500000 | 6548
TV-2 | Grúa Hidráulica |  | U | 0 | 21000000 | 0
TV-3 | Camabaja |  | TON/KM | 0 | 611 | 0
TV-4 | Volqueta |  | U | 0 | 18900000 | 0
TV-5 | Retroexcavadora |  | U | 0 | 1494459.54 | 0
Subtotal E | [5 empty] | 6548
SUBTOTAL COSTOS DIRECTOS (A+B+C+D+E) | [5 empty] | 219229
|  |  |  | ADMINISTRACIÓN | 15% | 32884.35
|  |  |  | IMPREVISTOS | 5% | 10961.45
|  |  |  | UTILIDAD | 5% | 10961.45
SUBTOTAL COSTOS DIRECTOS (A+B+C+D+E) + COSTOS INDIRECTOS (C.I) | [5 empty] | 274036.25
|  |  |  | IVA (OBRA) | 19% | 2082.6755
TOTAL APU | [5 empty] | 276118.9255
Codigo APU | Nombre APU |  | Unidad APU | Rendimiento | Fecha | Valor APU
049_N3 | SUMINISTRO E INSTALACIÓN DE CABLE DE FUERZA 3x10 AWG Cu- TC-THHN/THWN - ER- 600 V (SECCIONADORES Y RECONECTADORES) |  | ML | 90 |  | 111881.385
A. MATERIAL
Referencia | Descripción |  | Unidad | Cantidad | Vr. Unitario ($) | Vr. Total ($)
MA-43 | CABLE 3x10 AWG Cu- TC-THHN/THWN - 600 V |  | ML | 3 | 26000 | 78000
| - |  | - |  | - | -
| - |  | - |  | - | -
| - |  | - |  | - | -
| - |  | - |  | - | -
| - |  | - |  | - | -
| - |  | - |  | - | -
Subtotal A | [5 empty] | 78000
B. MANO DE OBRA
Referencia | Descripción | Cantidad | Fac. Sal | Jornal ($) | Prestaciones ($) | Vr. Total ($)
MO-1 | Ingeniero Residente de Obra | 0.25 | 4 | 271142.8571 | 162685.7143 | 1206
MO-2 | Tecnico Supervisor | 0.25 | 2.3 | 155907.1429 | 93544.2857 | 693
MO-3 | Tecnico Liniero | 1 | 2 | 154619.0476 | 92771.4286 | 2749
MO-4 | Ayudante Calificado | 1 | 1.5 | 115964.2857 | 69578.5714 | 2062
MO-5 | Profesional en SST | 0.25 | 2.5 | 169464.2857 | 101678.5714 | 754
MO-6 | Ayudante No Calificado | 0 | 1 | 77309.5238 | 46385.7143 | 0
Subtotal B | [5 empty] | 7464
C. EQUIPOS Y HERRAMIENTAS
Referencia | Descripción |  | Unidad | Cantidad | Vr. Unitario ($) | Vr. Total ($)
EH-1 | Juego Llaves |  | U | 2 | 9167 | 10
EH-2 | Manila de servicio |  | U | 2 | 2333 | 3
EH-3 | Tula portaherramientas |  | U | 2 | 1250 | 2
EH-4 | Agarradoras |  | U | 2 | 125000 | 133
EH-5 | Templadoras |  | U | 1 | 250000 | 133
EH-6 | Herramienta Menor |  | U | 2 | 75758 | 81
Subtotal C | [5 empty] | 362
D. EPP Y DOTACION
Referencia | Descripción |  | Unidad | Cantidad | Vr. Unitario ($) | Vr. Total ($)
ED-1 | Camisa indigo sin partes metalicas |  | U | 2.75 | 8585.8586 | 13
ED-2 | Bota de seguridad dielectrica |  | Par | 2.75 | 7500 | 11
ED-3 | Casco dielectrico Tipo 1 Clase E con barbuquejo |  | U | 1.75 | 10101.0101 | 10
ED-4 | Correa plastica y antiflama |  | U | 2.75 | 3787.8788 | 6
ED-5 | Gafas protectoras filtro UV |  | U | 2.75 | 2777.7778 | 5
ED-6 | Bota de seguridad PVC dielectrica |  | Par | 2.75 | 2916.6667 | 5
ED-7 | Capuchon |  | U | 2.75 | 2525.2525 | 4
ED-8 | Guantes Protectores - ingeniero reforzados |  | Par | 2 | 2525.2525 | 3
ED-9 | Impermeable (pantalon camisa) |  | U | 2.75 | 3750 | 6
ED-10 | Jean Dielectrico |  | U | 2.75 | 7575.7576 | 12
ED-11 | Casco dielectrico Tipo 2 Clase E con barboquejo |  | U | 1 | 7500 | 4
ED-12 | Kit de rescate para trabajo en alturas |  | U | 0 | 37500 | 0
ED-13 | Equipo completo para trabajo en alturas con pretales (Arnes dielectrico, 1 mosqueton de seguridad, tie off dielectrico, eslinga de posicionamiento, juego de pretales) |  | U | 1 | 26041.6667 | 14
Subtotal D | [5 empty] | 93
E. TRANSPORTE Y VIATICACION
Referencia | Descripción |  | Unidad | Cantidad | Vr. Unitario ($) | Vr. Total ($)
TV-1 | Camioneta |  | U | 1 | 5500000 | 2911
TV-2 | Grúa Hidráulica |  | U | 0 | 21000000 | 0
TV-3 | Camabaja |  | TON/KM | 0 | 611 | 0
TV-4 | Volqueta |  | U | 0 | 14828184 | 0
TV-5 | Retroexcavadora |  | U | 0 | 46030656 | 0
Subtotal E | [5 empty] | 2911
SUBTOTAL COSTOS DIRECTOS (A+B+C+D+E) | [5 empty] | 88830
|  |  |  | ADMINISTRACIÓN | 15% | 13324.5
|  |  |  | IMPREVISTOS | 5% | 4441.5
|  |  |  | UTILIDAD | 5% | 4441.5
SUBTOTAL COSTOS DIRECTOS (A+B+C+D+E) + COSTOS INDIRECTOS (C.I) | [5 empty] | 111037.5
|  |  |  | IVA (OBRA) | 19% | 843.885
TOTAL APU | [5 empty] | 111881.385
Codigo APU | Nombre APU |  | Unidad APU | Rendimiento | Fecha | Valor APU
050_N3 | SUMINISTRO E INSTALACIÓN DE CANALIZACIÓN PARA LLEGADA A EQUIPOS EN PATIO EN TUBO CONDUIT METALICO GALVANIZADO IMC DIAMETRO 3/4" (SECCIONADOR, RECONECTADOR, FIBRA OPTICA Y CIRCUITO AUXILIAR DE CONTROLES) |  | UN | 20 |  | 174918.1005
A. MATERIAL
Referencia | Descripción |  | Unidad | Cantidad | Vr. Unitario ($) | Vr. Total ($)
MA-69 | TUBO CONDUIT METÁLICO GALVANIZADO IMC DIAMETRO 3/4" |  | ML | 1 | 29965 | 29965
MA-70 | CORAZA METÁLICA LIQUID TIGHT DE 3/4" |  | ML | 0.5 | 8905 | 4453
MA-71 | TUBERÍA PVC 3/4" |  | ML | 2 | 2253.3333 | 4507
MA-72 | CURVA PVC 3/4" |  | UN | 1 | 975 | 975
MA-73 | CONECTOR RECTO LIQUID TIGHT DE 3/4" |  | UN | 2 | 19034.6 | 38070
MA-74 | CONDULETA TIPO LR DE 3/4" IMC |  | UN | 1 | 8433.1 | 8434
MA-200 | SOLDADURA PVC 1/4 GL |  | GALÓN | 0.033333 | 88270 | 2943
MA-252 | LIMPIADOR DE TUBERÍA PVC 1/4 GL |  | GALÓN | 0.033333 | 60970 | 2033
| - |  | - |  | - | -
Subtotal A | [5 empty] | 91380
B. MANO DE OBRA
Referencia | Descripción | Cantidad | Fac. Sal | Jornal ($) | Prestaciones ($) | Vr. Total ($)
MO-1 | Ingeniero Residente de Obra | 0.25 | 4 | 271142.8571 | 162685.7143 | 5423
MO-2 | Tecnico Supervisor | 0.25 | 2.3 | 155907.1429 | 93544.2857 | 3119
MO-3 | Tecnico Liniero | 1 | 2 | 154619.0476 | 92771.4286 | 12370
MO-4 | Ayudante Calificado | 1 | 1.5 | 115964.2857 | 69578.5714 | 9278
MO-5 | Profesional en SST | 0.25 | 2.5 | 169464.2857 | 101678.5714 | 3390
MO-6 | Ayudante No Calificado | 0 | 1 | 77309.5238 | 46385.7143 | 0
Subtotal B | [5 empty] | 33580
C. EQUIPOS Y HERRAMIENTAS
Referencia | Descripción |  | Unidad | Cantidad | Vr. Unitario ($) | Vr. Total ($)
EH-1 | Juego Llaves |  | U | 2 | 9167 | 44
EH-2 | Manila de servicio |  | U | 2 | 2333 | 12
EH-3 | Tula portaherramientas |  | U | 2 | 1250 | 6
EH-4 | Agarradoras |  | U | 0 | 125000 | 0
EH-5 | Templadoras |  | U | 0 | 250000 | 0
EH-6 | Herramienta Menor |  | U | 2 | 75758 | 361
Subtotal C | [5 empty] | 423
D. EPP Y DOTACION
Referencia | Descripción |  | Unidad | Cantidad | Vr. Unitario ($) | Vr. Total ($)
ED-1 | Camisa indigo sin partes metalicas |  | U | 2.75 | 8585.8586 | 57
ED-2 | Bota de seguridad dielectrica |  | Par | 2.75 | 7500 | 50
ED-3 | Casco dielectrico Tipo 1 Clase E con barbuquejo |  | U | 1.75 | 10101.0101 | 43
ED-4 | Correa plastica y antiflama |  | U | 2.75 | 3787.8788 | 25
ED-5 | Gafas protectoras filtro UV |  | U | 2.75 | 2777.7778 | 19
ED-6 | Bota de seguridad PVC dielectrica |  | Par | 2.75 | 2916.6667 | 20
ED-7 | Capuchon |  | U | 2.75 | 2525.2525 | 17
ED-8 | Guantes Protectores - ingeniero reforzados |  | Par | 2 | 2525.2525 | 13
ED-9 | Impermeable (pantalon camisa) |  | U | 2.75 | 3750 | 25
ED-10 | Jean Dielectrico |  | U | 2.75 | 7575.7576 | 50
ED-11 | Casco dielectrico Tipo 2 Clase E con barboquejo |  | U | 1 | 7500 | 18
ED-12 | Kit de rescate para trabajo en alturas |  | U | 0 | 37500 | 0
ED-13 | Equipo completo para trabajo en alturas con pretales (Arnes dielectrico, 1 mosqueton de seguridad, tie off dielectrico, eslinga de posicionamiento, juego de pretales) |  | U | 1 | 26041.6667 | 63
Subtotal D | [5 empty] | 400
E. TRANSPORTE Y VIATICACION
Referencia | Descripción |  | Unidad | Cantidad | Vr. Unitario ($) | Vr. Total ($)
TV-1 | Camioneta |  | U | 1 | 5500000 | 13096
TV-2 | Grúa Hidráulica |  | U | 0 | 21000000 | 0
TV-3 | Camabaja |  | TON/KM | 0 | 611 | 0
TV-4 | Volqueta |  | U | 0 | 14828184 | 0
TV-5 | Retroexcavadora |  | U | 0 | 46030656 | 0
Subtotal E | [5 empty] | 13096
SUBTOTAL COSTOS DIRECTOS (A+B+C+D+E) | [5 empty] | 138879
|  |  |  | ADMINISTRACIÓN | 15% | 20831.85
|  |  |  | IMPREVISTOS | 5% | 6943.95
|  |  |  | UTILIDAD | 5% | 6943.95
SUBTOTAL COSTOS DIRECTOS (A+B+C+D+E) + COSTOS INDIRECTOS (C.I) | [5 empty] | 173598.75
|  |  |  | IVA (OBRA) | 19% | 1319.3505
TOTAL APU | [5 empty] | 174918.1005
Codigo APU | Nombre APU |  | Unidad APU | Rendimiento | Fecha | Valor APU
051_N3 | SUMINISTRO E INSTALACIÓN DE CABLE DE CONTROL APANTALLADO 3x10 AWG Cu- TC-THHN/THWN - ER- 600 V (CABLE PARA PTs) |  | ML | 90 |  | 254822.04
A. MATERIAL
Referencia | Descripción |  | Unidad | Cantidad | Vr. Unitario ($) | Vr. Total ($)
MA-402 | CABLE CONTROL 4X10 AWG GRIS APANTALLADO FOIL 600V CHAQ.FR |  | ML | 3 | 63830 | 191490
| - |  | - |  | - | -
| - |  | - |  | - | -
| - |  | - |  | - | -
| - |  | - |  | - | -
| - |  | - |  | - | -
| - |  | - |  | - | -
Subtotal A | [5 empty] | 191490
B. MANO DE OBRA
Referencia | Descripción | Cantidad | Fac. Sal | Jornal ($) | Prestaciones ($) | Vr. Total ($)
MO-1 | Ingeniero Residente de Obra | 0.25 | 4 | 271142.8571 | 162685.7143 | 1206
MO-2 | Tecnico Supervisor | 0.25 | 2.3 | 155907.1429 | 93544.2857 | 693
MO-3 | Tecnico Liniero | 1 | 2 | 154619.0476 | 92771.4286 | 2749
MO-4 | Ayudante Calificado | 1 | 1.5 | 115964.2857 | 69578.5714 | 2062
MO-5 | Profesional en SST | 0.25 | 2.5 | 169464.2857 | 101678.5714 | 754
MO-6 | Ayudante No Calificado | 0 | 1 | 77309.5238 | 46385.7143 | 0
Subtotal B | [5 empty] | 7464
C. EQUIPOS Y HERRAMIENTAS
Referencia | Descripción |  | Unidad | Cantidad | Vr. Unitario ($) | Vr. Total ($)
EH-1 | Juego Llaves |  | U | 2 | 9167 | 10
EH-2 | Manila de servicio |  | U | 2 | 2333 | 3
EH-3 | Tula portaherramientas |  | U | 2 | 1250 | 2
EH-4 | Agarradoras |  | U | 2 | 125000 | 133
EH-5 | Templadoras |  | U | 1 | 250000 | 133
EH-6 | Herramienta Menor |  | U | 2 | 75758 | 81
Subtotal C | [5 empty] | 362
D. EPP Y DOTACION
Referencia | Descripción |  | Unidad | Cantidad | Vr. Unitario ($) | Vr. Total ($)
ED-1 | Camisa indigo sin partes metalicas |  | U | 2.75 | 8585.8586 | 13
ED-2 | Bota de seguridad dielectrica |  | Par | 2.75 | 7500 | 11
ED-3 | Casco dielectrico Tipo 1 Clase E con barbuquejo |  | U | 1.75 | 10101.0101 | 10
ED-4 | Correa plastica y antiflama |  | U | 2.75 | 3787.8788 | 6
ED-5 | Gafas protectoras filtro UV |  | U | 2.75 | 2777.7778 | 5
ED-6 | Bota de seguridad PVC dielectrica |  | Par | 2.75 | 2916.6667 | 5
ED-7 | Capuchon |  | U | 2.75 | 2525.2525 | 4
ED-8 | Guantes Protectores - ingeniero reforzados |  | Par | 2 | 2525.2525 | 3
ED-9 | Impermeable (pantalon camisa) |  | U | 2.75 | 3750 | 6
ED-10 | Jean Dielectrico |  | U | 2.75 | 7575.7576 | 12
ED-11 | Casco dielectrico Tipo 2 Clase E con barboquejo |  | U | 1 | 7500 | 4
ED-12 | Kit de rescate para trabajo en alturas |  | U | 0 | 37500 | 0
ED-13 | Equipo completo para trabajo en alturas con pretales (Arnes dielectrico, 1 mosqueton de seguridad, tie off dielectrico, eslinga de posicionamiento, juego de pretales) |  | U | 1 | 26041.6667 | 14
Subtotal D | [5 empty] | 93
E. TRANSPORTE Y VIATICACION
Referencia | Descripción |  | Unidad | Cantidad | Vr. Unitario ($) | Vr. Total ($)
TV-1 | Camioneta |  | U | 1 | 5500000 | 2911
TV-2 | Grúa Hidráulica |  | U | 0 | 21000000 | 0
TV-3 | Camabaja |  | TON/KM | 0 | 611 | 0
TV-4 | Volqueta |  | U | 0 | 14828184 | 0
TV-5 | Retroexcavadora |  | U | 0 | 46030656 | 0
Subtotal E | [5 empty] | 2911
SUBTOTAL COSTOS DIRECTOS (A+B+C+D+E) | [5 empty] | 202320
|  |  |  | ADMINISTRACIÓN | 15% | 30348
|  |  |  | IMPREVISTOS | 5% | 10116
|  |  |  | UTILIDAD | 5% | 10116
SUBTOTAL COSTOS DIRECTOS (A+B+C+D+E) + COSTOS INDIRECTOS (C.I) | [5 empty] | 252900
|  |  |  | IVA (OBRA) | 19% | 1922.04
TOTAL APU | [5 empty] | 254822.04
Código APU | Nombre APU |  | Unidad APU | Rendimiento | Fecha | Valor APU
052_N3 | SUMINISTRO E INSTALACIÓN DE CABLE DE CONTROL APANTALLADO 7x16 AWG Cu- TC-THHN/THWN - ER- 600 V (CABLE PARA CTs) y SEÑALES DEL TRANSFORMADOR DE POTENCIA |  | ML | 80 |  | 60712.938
A. MATERIAL
Referencia | Descripción |  | Unidad | Cantidad | Vr. Unitario ($) | Vr. Total ($)
MA-401 | CABLE DE CONTROL APANTALLADO 7X16 AWG |  | ML | 1 | 36021.6513 | 36022
| - |  | - |  | - | -
| - |  | - |  | - | -
| - |  | - |  | - | -
| - |  | - |  | - | -
| - |  | - |  | - | -
| - |  | - |  | - | -
Subtotal A | [5 empty] | 36022
B. MANO DE OBRA
Referencia | Descripción | Cantidad | Fac. Sal | Jornal ($) | Prestaciones ($) | Vr. Total ($)
MO-1 | Ingeniero Residente de Obra | 0.25 | 4 | 271142.8571 | 162685.7143 | 1356
MO-2 | Tecnico Supervisor | 0.25 | 2.3 | 155907.1429 | 93544.2857 | 780
MO-3 | Tecnico Liniero | 1 | 2 | 154619.0476 | 92771.4286 | 3093
MO-4 | Ayudante Calificado | 1 | 1.5 | 115964.2857 | 69578.5714 | 2320
MO-5 | Profesional en SST | 0.25 | 2.5 | 169464.2857 | 101678.5714 | 848
MO-6 | Ayudante No Calificado | 0 | 1 | 77309.5238 | 46385.7143 | 0
Subtotal B | [5 empty] | 8397
C. EQUIPOS Y HERRAMIENTAS
Referencia | Descripción |  | Unidad | Cantidad | Vr. Unitario ($) | Vr. Total ($)
EH-1 | Juego Llaves |  | U | 2 | 9167 | 11
EH-2 | Manila de servicio |  | U | 2 | 2333 | 3
EH-3 | Tula portaherramientas |  | U | 2 | 1250 | 2
EH-4 | Agarradoras |  | U | 2 | 125000 | 149
EH-5 | Templadoras |  | U | 1 | 250000 | 149
EH-6 | Herramienta Menor |  | U | 2 | 75758 | 91
Subtotal C | [5 empty] | 405
D. EPP Y DOTACION
Referencia | Descripción |  | Unidad | Cantidad | Vr. Unitario ($) | Vr. Total ($)
ED-1 | Camisa indigo sin partes metalicas |  | U | 2.75 | 8585.8586 | 15
ED-2 | Bota de seguridad dielectrica |  | Par | 2.75 | 7500 | 13
ED-3 | Casco dielectrico Tipo 1 Clase E con barbuquejo |  | U | 1.75 | 10101.0101 | 11
ED-4 | Correa plastica y antiflama |  | U | 2.75 | 3787.8788 | 7
ED-5 | Gafas protectoras filtro UV |  | U | 2.75 | 2777.7778 | 5
ED-6 | Bota de seguridad PVC dielectrica |  | Par | 2.75 | 2916.6667 | 5
ED-7 | Capuchon |  | U | 2.75 | 2525.2525 | 5
ED-8 | Guantes Protectores - ingeniero reforzados |  | Par | 2 | 2525.2525 | 4
ED-9 | Impermeable (pantalon camisa) |  | U | 2.75 | 3750 | 7
ED-10 | Jean Dielectrico |  | U | 2.75 | 7575.7576 | 13
ED-11 | Casco dielectrico Tipo 2 Clase E con barboquejo |  | U | 1 | 7500 | 5
ED-12 | Kit de rescate para trabajo en alturas |  | U | 0 | 37500 | 0
ED-13 | Equipo completo para trabajo en alturas con pretales (Arnes dielectrico, 1 mosqueton de seguridad, tie off dielectrico, eslinga de posicionamiento, juego de pretales) |  | U | 1 | 26041.6667 | 16
Subtotal D | [5 empty] | 106
E. TRANSPORTE Y VIATICACION
Referencia | Descripción |  | Unidad | Cantidad | Vr. Unitario ($) | Vr. Total ($)
TV-1 | Camioneta |  | U | 1 | 5500000 | 3274
TV-2 | Grúa Hidráulica |  | U | 0 | 21000000 | 0
TV-3 | Camabaja |  | TON/KM | 0 | 611 | 0
TV-4 | Volqueta |  | U | 0 | 14828184 | 0
TV-5 | Retroexcavadora |  | U | 0 | 46030656 | 0
Subtotal E | [5 empty] | 3274
SUBTOTAL COSTOS DIRECTOS (A+B+C+D+E) | [5 empty] | 48204
|  |  |  | ADMINISTRACIÓN | 15% | 7230.6
|  |  |  | IMPREVISTOS | 5% | 2410.2
|  |  |  | UTILIDAD | 5% | 2410.2
SUBTOTAL COSTOS DIRECTOS (A+B+C+D+E) + COSTOS INDIRECTOS (C.I) | [5 empty] | 60255
|  |  |  | IVA (OBRA) | 19% | 457.938
TOTAL APU | [5 empty] | 60712.938
Codigo APU | Nombre APU |  | Unidad APU | Rendimiento | Fecha | Valor APU
053_N3 | SUMINISTRO E INSTALACIÓN DE CONECTORES DE FIBRA ÓPTICA TIPO LC, SC, ST CON CERTIFICACIÓN, TERMOENCOGIBLES Y DEMÁS ACCESORIOS NECESARIOS PARA EL CONEXIONADO A LA RED. |  | UN | 20 |  | 173547.7645
A. MATERIAL
Referencia | Descripción |  | Unidad | Cantidad | Vr. Unitario ($) | Vr. Total ($)
MA-92 | TERMOENCOGIBLES 5 mm |  | UN | 1 | 3900 | 3900
MA-94 | ADAPTADORES DE FIBRA ÓPTICA LC, SC, ST |  | UN | 1 | 37570 | 37570
MA-192 | CERTIFICACIÓN POR PUNTO DE FIBRA ÓPTICA |  | UN | 1 | 32500 | 32500
| - |  | - |  | - | -
| - |  | - |  | - | -
| - |  | - |  | - | -
| - |  | - |  | - | -
Subtotal A | [5 empty] | 73970
B. MANO DE OBRA
Referencia | Descripción | Cantidad | Fac. Sal | Jornal ($) | Prestaciones ($) | Vr. Total ($)
MO-1 | Ingeniero Residente de Obra | 0.25 | 4 | 271142.8571 | 162685.7143 | 5423
MO-2 | Tecnico Supervisor | 0.25 | 2.3 | 155907.1429 | 93544.2857 | 3119
MO-13 | Oficial Eléctrico | 1 | 2 | 154619.0476 | 92771.4286 | 12370
MO-4 | Ayudante Calificado | 1 | 1.5 | 115964.2857 | 69578.5714 | 9278
MO-5 | Profesional en SST | 0.25 | 2.5 | 169464.2857 | 101678.5714 | 3390
MO-6 | Ayudante No Calificado | 0 | 1 | 77309.5238 | 46385.7143 | 0
MO-12 | Técnico calificado para Comunicaciones | 1 | 3 | 203357.1429 | 122014.2857 | 16269
Subtotal B | [5 empty] | 49849
C. EQUIPOS Y HERRAMIENTAS
Referencia | Descripción |  | Unidad | Cantidad | Vr. Unitario ($) | Vr. Total ($)
EH-1 | Juego Llaves |  | U | 2 | 9167 | 44
EH-2 | Manila de servicio |  | U | 0 | 2333 | 0
EH-3 | Tula portaherramientas |  | U | 2 | 1250 | 6
EH-4 | Agarradoras |  | U | 0 | 125000 | 0
EH-5 | Templadoras |  | U | 0 | 250000 | 0
EH-6 | Herramienta Menor |  | U | 2 | 75758 | 361
Subtotal C | [5 empty] | 411
D. EPP Y DOTACION
Referencia | Descripción |  | Unidad | Cantidad | Vr. Unitario ($) | Vr. Total ($)
ED-1 | Camisa indigo sin partes metalicas |  | U | 3.75 | 8585.8586 | 77
ED-2 | Bota de seguridad dielectrica |  | Par | 3.75 | 7500 | 67
ED-3 | Casco dielectrico Tipo 1 Clase E con barbuquejo |  | U | 3.75 | 10101.0101 | 91
ED-4 | Correa plastica y antiflama |  | U | 3.75 | 3787.8788 | 34
ED-5 | Gafas protectoras filtro UV |  | U | 3.75 | 2777.7778 | 25
ED-6 | Bota de seguridad PVC dielectrica |  | Par | 3.75 | 2916.6667 | 27
ED-7 | Capuchon |  | U | 3.75 | 2525.2525 | 23
ED-8 | Guantes Protectores - ingeniero reforzados |  | Par | 3 | 2525.2525 | 19
ED-9 | Impermeable (pantalon camisa) |  | U | 3.75 | 3750 | 34
ED-10 | Jean Dielectrico |  | U | 3.75 | 7575.7576 | 68
ED-11 | Casco dielectrico Tipo 2 Clase E con barboquejo |  | U | 0 | 7500 | 0
ED-12 | Kit de rescate para trabajo en alturas |  | U | 0 | 37500 | 0
ED-13 | Equipo completo para trabajo en alturas con pretales (Arnes dielectrico, 1 mosqueton de seguridad, tie off dielectrico, eslinga de posicionamiento, juego de pretales) |  | U | 0 | 26041.6667 | 0
Subtotal D | [5 empty] | 465
E. TRANSPORTE Y VIATICACION
Referencia | Descripción |  | Unidad | Cantidad | Vr. Unitario ($) | Vr. Total ($)
TV-1 | Camioneta |  | U | 1 | 5500000 | 13096
TV-2 | Grúa Hidráulica |  | U | 0 | 21000000 | 0
TV-3 | Camabaja |  | TON/KM | 0 | 611 | 0
TV-4 | Volqueta |  | U | 0 | 14828184 | 0
TV-5 | Retroexcavadora |  | U | 0 | 46030656 | 0
Subtotal E | [5 empty] | 13096
SUBTOTAL COSTOS DIRECTOS (A+B+C+D+E) | [5 empty] | 137791
|  |  |  | ADMINISTRACIÓN | 15% | 20668.65
|  |  |  | IMPREVISTOS | 5% | 6889.55
|  |  |  | UTILIDAD | 5% | 6889.55
SUBTOTAL COSTOS DIRECTOS (A+B+C+D+E) + COSTOS INDIRECTOS (C.I) | [5 empty] | 172238.75
|  |  |  | IVA (OBRA) | 19% | 1309.0145
TOTAL APU | [5 empty] | 173547.7645
Codigo APU | Nombre APU |  | Unidad APU | Rendimiento | Fecha | Valor APU
054_N3 | PONCHADO INDIVIDUAL DE CABLE MULTICONDUCTOR PARA TRANSFORMADORES DE MEDIDA (APLICA PARA CABLE 3X10 AWG, CABLE 7X16 AWG, CABLE 7X10 AWG) |  | UN | 50 |  | 32437.163
A. MATERIAL
Referencia | Descripción |  | Unidad | Cantidad | Vr. Unitario ($) | Vr. Total ($)
MA-193 | TERMINAL TIPO PIN |  | UN | 1 | 260 | 260
| - |  | - |  | - | -
| - |  | - |  | - | -
| - |  | - |  | - | -
| - |  | - |  | - | -
| - |  | - |  | - | -
| - |  | - |  | - | -
Subtotal A | [5 empty] | 260
B. MANO DE OBRA
Referencia | Descripción | Cantidad | Fac. Sal | Jornal ($) | Prestaciones ($) | Vr. Total ($)
MO-1 | Ingeniero Residente de Obra | 0.25 | 4 | 271142.8571 | 162685.7143 | 2170
MO-2 | Tecnico Supervisor | 0.25 | 2.3 | 155907.1429 | 93544.2857 | 1248
MO-13 | Oficial Eléctrico | 1 | 2 | 154619.0476 | 92771.4286 | 4948
MO-4 | Ayudante Calificado | 1 | 1.5 | 115964.2857 | 69578.5714 | 3711
MO-5 | Profesional en SST | 0.25 | 2.5 | 169464.2857 | 101678.5714 | 1356
MO-6 | Ayudante No Calificado | 0 | 1 | 77309.5238 | 46385.7143 | 0
MO-12 | Técnico calificado para Comunicaciones | 1 | 3 | 203357.1429 | 122014.2857 | 6508
Subtotal B | [5 empty] | 19941
C. EQUIPOS Y HERRAMIENTAS
Referencia | Descripción |  | Unidad | Cantidad | Vr. Unitario ($) | Vr. Total ($)
EH-1 | Juego Llaves |  | U | 2 | 9167 | 18
EH-2 | Manila de servicio |  | U | 0 | 2333 | 0
EH-3 | Tula portaherramientas |  | U | 2 | 1250 | 3
EH-4 | Agarradoras |  | U | 0 | 125000 | 0
EH-5 | Templadoras |  | U | 0 | 250000 | 0
EH-6 | Herramienta Menor |  | U | 2 | 75758 | 145
Subtotal C | [5 empty] | 166
D. EPP Y DOTACION
Referencia | Descripción |  | Unidad | Cantidad | Vr. Unitario ($) | Vr. Total ($)
ED-1 | Camisa indigo sin partes metalicas |  | U | 2.75 | 8585.8586 | 23
ED-2 | Bota de seguridad dielectrica |  | Par | 2.75 | 7500 | 20
ED-3 | Casco dielectrico Tipo 1 Clase E con barbuquejo |  | U | 3.75 | 10101.0101 | 37
ED-4 | Correa plastica y antiflama |  | U | 2.75 | 3787.8788 | 10
ED-5 | Gafas protectoras filtro UV |  | U | 2.75 | 2777.7778 | 8
ED-6 | Bota de seguridad PVC dielectrica |  | Par | 2.75 | 2916.6667 | 8
ED-7 | Capuchon |  | U | 2.75 | 2525.2525 | 7
ED-8 | Guantes Protectores - ingeniero reforzados |  | Par | 2 | 2525.2525 | 5
ED-9 | Impermeable (pantalon camisa) |  | U | 2.75 | 3750 | 10
ED-10 | Jean Dielectrico |  | U | 2.75 | 7575.7576 | 20
ED-11 | Casco dielectrico Tipo 2 Clase E con barboquejo |  | U | 0 | 7500 | 0
ED-12 | Kit de rescate para trabajo en alturas |  | U | 0 | 37500 | 0
ED-13 | Equipo completo para trabajo en alturas con pretales (Arnes dielectrico, 1 mosqueton de seguridad, tie off dielectrico, eslinga de posicionamiento, juego de pretales) |  | U | 0 | 26041.6667 | 0
Subtotal D | [5 empty] | 148
E. TRANSPORTE Y VIATICACION
Referencia | Descripción |  | Unidad | Cantidad | Vr. Unitario ($) | Vr. Total ($)
TV-1 | Camioneta |  | U | 1 | 5500000 | 5239
TV-2 | Grúa Hidráulica |  | U | 0 | 21000000 | 0
TV-3 | Camabaja |  | TON/KM | 0 | 611 | 0
TV-4 | Volqueta |  | U | 0 | 14828184 | 0
TV-5 | Retroexcavadora |  | U | 0 | 46030656 | 0
Subtotal E | [5 empty] | 5239
SUBTOTAL COSTOS DIRECTOS (A+B+C+D+E) | [5 empty] | 25754
|  |  |  | ADMINISTRACIÓN | 15% | 3863.1
|  |  |  | IMPREVISTOS | 5% | 1287.7
|  |  |  | UTILIDAD | 5% | 1287.7
SUBTOTAL COSTOS DIRECTOS (A+B+C+D+E) + COSTOS INDIRECTOS (C.I) | [5 empty] | 32192.5
|  |  |  | IVA (OBRA) | 19% | 244.663
TOTAL APU | [5 empty] | 32437.163
Codigo APU | Nombre APU |  | Unidad APU | Rendimiento | Fecha | Valor APU
001_N2 | SUMINISTRO E INSTALACIÓN DE HERRAJES PARA LA ESTRUCTURA PRINCIPAL DEL PÓRTICO |  | U | 0.16667 |  | 84839810.4235
A. MATERIAL
Referencia | Descripción |  | Unidad | Cantidad | Vr. Unitario ($) | Vr. Total ($)
MA-09 | ESPARRAGO DE HIERRO GALVANIZADO ROSCADO EN TODA SU LONGITUD, 4 TUERCAS. DIAMETRO 16 MM LONGITUD 458 MM |  | UN | 180 | 10920 | 1965600
MA-04 | COLLARIN DE DOS SALIDAS EN PLATINA DE HIERRO GALVANIZADO. DIAMETRO (6-8 IN) (17 - 22 CM) |  | UN | 24 | 24505 | 588120
MA-05 | COLLARIN DE DOS SALIDAS EN PLATINA DE HIERRO GALVANIZADO. DIAMETRO (7-10 IN) (20 - 25 CM) |  | UN | 24 | 27755 | 666120
MA-06 | COLLARIN DE DOS SALIDAS EN PLATINA DE HIERRO GALVANIZADO. DIAMETRO (10-12 IN) (25 - 30 CM) |  | UN | 24 | 33150 | 795600
MA-08 | CRUCETA METÁLICA DE ANGULO GALVANIZADO DE 6 M DE LONGITUD. CALIBRE (76*76*6) MM |  | UN | 72 | 763908.6 | 55001420
Subtotal A | [5 empty] | 59016860
B. MANO DE OBRA
Referencia | Descripción | Cantidad | Fac. Sal | Jornal ($) | Prestaciones ($) | Vr. Total ($)
MO-1 | Ingeniero Residente de Obra | 0.25 | 4 | 271142.8571 | 162685.7143 | 650743
MO-2 | Tecnico Supervisor | 0.25 | 2.3 | 155907.1429 | 93544.2857 | 374178
MO-3 | Tecnico Liniero | 2 | 2 | 154619.0476 | 92771.4286 | 2968686
MO-4 | Ayudante Calificado | 2 | 1.5 | 115964.2857 | 69578.5714 | 2226515
MO-5 | Profesional en SST | 0.25 | 2.5 | 169464.2857 | 101678.5714 | 406715
MO-6 | Ayudante No Calificado | 0 | 1 | 77309.5238 | 46385.7143 | 0
Subtotal B | [5 empty] | 6626837
C. EQUIPOS Y HERRAMIENTAS
Referencia | Descripción |  | Unidad | Cantidad | Vr. Unitario ($) | Vr. Total ($)
EH-1 | Juego Llaves |  | U | 2 | 9167 | 5239
EH-2 | Manila de servicio |  | U | 2 | 2333 | 1334
EH-3 | Tula portaherramientas |  | U | 2 | 1250 | 715
EH-4 | Agarradoras |  | U | 0 | 125000 | 0
EH-5 | Templadoras |  | U | 0 | 250000 | 0
EH-6 | Herramienta Menor |  | U | 2 | 75758 | 43291
Subtotal C | [5 empty] | 50579
D. EPP Y DOTACION
Referencia | Descripción |  | Unidad | Cantidad | Vr. Unitario ($) | Vr. Total ($)
ED-1 | Camisa indigo sin partes metalicas |  | U | 4.75 | 8585.8586 | 11653
ED-2 | Bota de seguridad dielectrica |  | Par | 4.75 | 7500 | 10179
ED-3 | Casco dielectrico Tipo 1 Clase E con barbuquejo |  | U | 2.75 | 10101.0101 | 7937
ED-4 | Correa plastica y antiflama |  | U | 4.75 | 3787.8788 | 5141
ED-5 | Gafas protectoras filtro UV |  | U | 4.75 | 2777.7778 | 3770
ED-6 | Bota de seguridad PVC dielectrica |  | Par | 4.75 | 2916.6667 | 3959
ED-7 | Capuchon |  | U | 4.75 | 2525.2525 | 3428
ED-8 | Guantes Protectores - ingeniero reforzados |  | Par | 4 | 2525.2525 | 2887
ED-9 | Impermeable (pantalon camisa) |  | U | 4.75 | 3750 | 5090
ED-10 | Jean Dielectrico |  | U | 4.75 | 7575.7576 | 10282
ED-11 | Casco dielectrico Tipo 2 Clase E con barboquejo |  | U | 2 | 7500 | 4286
ED-12 | Kit de rescate para trabajo en alturas |  | U | 1 | 37500 | 10715
ED-13 | Equipo completo para trabajo en alturas con pretales (Arnes dielectrico, 1 mosqueton de seguridad, tie off dielectrico, eslinga de posicionamiento, juego de pretales) |  | U | 2 | 26041.6667 | 14881
Subtotal D | [5 empty] | 94208
E. TRANSPORTE Y VIATICACION
Referencia | Descripción |  | Unidad | Cantidad | Vr. Unitario ($) | Vr. Total ($)
TV-1 | Camioneta |  | U | 1 | 5500000 | 1571429
TV-2 | Grúa Hidráulica |  | U | 0 | 21000000 | 0
TV-3 | Camabaja |  | TON/KM | 0 | 611 | 0
TV-4 | Volqueta |  | U | 0 | 18900000 | 0
TV-5 | Retroexcavadora |  | U | 0 | 1494459.54 | 0
Subtotal E | [5 empty] | 1571429
SUBTOTAL COSTOS DIRECTOS (A+B+C+D+E) | [5 empty] | 67359913
|  |  |  | ADMINISTRACIÓN | 15% | 10103986.95
|  |  |  | IMPREVISTOS | 5% | 3367995.65
|  |  |  | UTILIDAD | 5% | 3367995.65
SUBTOTAL COSTOS DIRECTOS (A+B+C+D+E) + COSTOS INDIRECTOS (C.I) | [5 empty] | 84199891.25
|  |  |  | IVA (OBRA) | 19% | 639919.1735
TOTAL APU | [5 empty] | 84839810.4235
Codigo APU | Nombre APU |  | Unidad APU | Rendimiento | Fecha | Valor APU
002_N2 | SUMINISTRO E INSTALACIÓN DE HERRAJES PARA BAHÍA DE LÍNEA TIPO A o B N2. INCLUYE HERRAJES PARA SECCIONADOR |  | U | 0.5 |  | 10556285.135
A. MATERIAL
Referencia | Descripción |  | Unidad | Cantidad | Vr. Unitario ($) | Vr. Total ($)
MA-09 | ESPARRAGO DE HIERRO GALVANIZADO ROSCADO EN TODA SU LONGITUD, 4 TUERCAS. DIAMETRO 16 MM LONGITUD 458 MM |  | UN | 15 | 10920 | 163800
MA-10 | GRAPA DE OPERAR EN CALIENTE CONDUCTOR AWG-MCM 6 - 400 DIÁMETRO 4 - 13,5 MM |  | UN | 3 | 37155.3 | 111466
MA-11 | TUERCA DE OJO ALARGADO PARA PERNO 16 MM |  | UN | 3 | 18200 | 54600
MA-01 | GRAPA DE RETENCIÓN TIPO PISTOLA DE 6-4/0 DE 3 UES EN ALUMINIO |  | UN | 3 | 104000 | 312000
MA-337 | AISLADOR TIPO PIN DE PORCELANA PARA 13.2 KV ANSI 55-4 |  | UN | 3 | 23855 | 71565
MA-04 | COLLARIN DE DOS SALIDAS EN PLATINA DE HIERRO GALVANIZADO. DIAMETRO (6-8 IN) (17 - 22 CM) |  | UN | 2 | 24505 | 49010
MA-05 | COLLARIN DE DOS SALIDAS EN PLATINA DE HIERRO GALVANIZADO. DIAMETRO (7-10 IN) (20 - 25 CM) |  | UN | 2 | 27755 | 55510
MA-06 | COLLARIN DE DOS SALIDAS EN PLATINA DE HIERRO GALVANIZADO. DIAMETRO (10-12 IN) (25 - 30 CM) |  | UN | 6 | 33150 | 198900
MA-08 | CRUCETA METÁLICA DE ANGULO GALVANIZADO DE 6 M DE LONGITUD. CALIBRE (76*76*6) MM |  | UN | 6 | 763908.6 | 4583452
Subtotal A | [5 empty] | 5600303
B. MANO DE OBRA
Referencia | Descripción | Cantidad | Fac. Sal | Jornal ($) | Prestaciones ($) | Vr. Total ($)
MO-1 | Ingeniero Residente de Obra | 0.25 | 4 | 271142.8571 | 162685.7143 | 216915
MO-2 | Tecnico Supervisor | 0.25 | 2.3 | 155907.1429 | 93544.2857 | 124726
MO-3 | Tecnico Liniero | 2 | 2 | 154619.0476 | 92771.4286 | 989562
MO-4 | Ayudante Calificado | 2 | 1.5 | 115964.2857 | 69578.5714 | 742172
MO-5 | Profesional en SST | 0.25 | 2.5 | 169464.2857 | 101678.5714 | 135572
MO-6 | Ayudante No Calificado | 0 | 1 | 77309.5238 | 46385.7143 | 0
Subtotal B | [5 empty] | 2208947
C. EQUIPOS Y HERRAMIENTAS
Referencia | Descripción |  | Unidad | Cantidad | Vr. Unitario ($) | Vr. Total ($)
EH-1 | Juego Llaves |  | U | 2 | 9167 | 1747
EH-2 | Manila de servicio |  | U | 2 | 2333 | 445
EH-3 | Tula portaherramientas |  | U | 2 | 1250 | 239
EH-4 | Agarradoras |  | U | 0 | 125000 | 0
EH-5 | Templadoras |  | U | 0 | 250000 | 0
EH-6 | Herramienta Menor |  | U | 2 | 75758 | 14431
Subtotal C | [5 empty] | 16862
D. EPP Y DOTACION
Referencia | Descripción |  | Unidad | Cantidad | Vr. Unitario ($) | Vr. Total ($)
ED-1 | Camisa indigo sin partes metalicas |  | U | 4.75 | 8585.8586 | 3885
ED-2 | Bota de seguridad dielectrica |  | Par | 4.75 | 7500 | 3393
ED-3 | Casco dielectrico Tipo 1 Clase E con barbuquejo |  | U | 2.75 | 10101.0101 | 2646
ED-4 | Correa plastica y antiflama |  | U | 4.75 | 3787.8788 | 1714
ED-5 | Gafas protectoras filtro UV |  | U | 4.75 | 2777.7778 | 1257
ED-6 | Bota de seguridad PVC dielectrica |  | Par | 4.75 | 2916.6667 | 1320
ED-7 | Capuchon |  | U | 4.75 | 2525.2525 | 1143
ED-8 | Guantes Protectores - ingeniero reforzados |  | Par | 4 | 2525.2525 | 963
ED-9 | Impermeable (pantalon camisa) |  | U | 4.75 | 3750 | 1697
ED-10 | Jean Dielectrico |  | U | 4.75 | 7575.7576 | 3428
ED-11 | Casco dielectrico Tipo 2 Clase E con barboquejo |  | U | 2 | 7500 | 1429
ED-12 | Kit de rescate para trabajo en alturas |  | U | 1 | 37500 | 3572
ED-13 | Equipo completo para trabajo en alturas con pretales (Arnes dielectrico, 1 mosqueton de seguridad, tie off dielectrico, eslinga de posicionamiento, juego de pretales) |  | U | 2 | 26041.6667 | 4961
Subtotal D | [5 empty] | 31408
E. TRANSPORTE Y VIATICACION
Referencia | Descripción |  | Unidad | Cantidad | Vr. Unitario ($) | Vr. Total ($)
TV-1 | Camioneta |  | U | 1 | 5500000 | 523810
TV-2 | Grúa Hidráulica |  | U | 0 | 21000000 | 0
Subtotal E | [5 empty] | 523810
SUBTOTAL COSTOS DIRECTOS (A+B+C+D+E) | [5 empty] | 8381330
|  |  |  | ADMINISTRACIÓN | 15% | 1257199.5
|  |  |  | IMPREVISTOS | 5% | 419066.5
|  |  |  | UTILIDAD | 5% | 419066.5
SUBTOTAL COSTOS DIRECTOS (A+B+C+D+E) + COSTOS INDIRECTOS (C.I) | [5 empty] | 10476662.5
|  |  |  | IVA (OBRA) | 19% | 79622.635
TOTAL APU | [5 empty] | 10556285.135
Codigo APU | Nombre APU |  | Unidad APU | Rendimiento | Fecha | Valor APU
003_N2 | SUMINISTRO E INSTALACIÓN DE HERRAJES PARA BAHÍA DE TRANSFORMADOR AUXILIAR N2 |  | U | 0.5 |  | 8962088.5018
A. MATERIAL
Referencia | Descripción |  | Unidad | Cantidad | Vr. Unitario ($) | Vr. Total ($)
MA-09 | ESPARRAGO DE HIERRO GALVANIZADO ROSCADO EN TODA SU LONGITUD, 4 TUERCAS. DIAMETRO 16 MM LONGITUD 458 MM |  | UN | 10 | 10920 | 109200
MA-04 | COLLARIN DE DOS SALIDAS EN PLATINA DE HIERRO GALVANIZADO. DIAMETRO (6-8 IN) (17 - 22 CM) |  | UN | 2 | 24505 | 49010
MA-05 | COLLARIN DE DOS SALIDAS EN PLATINA DE HIERRO GALVANIZADO. DIAMETRO (7-10 IN) (20 - 25 CM) |  | UN | 2 | 27755 | 55510
MA-06 | COLLARIN DE DOS SALIDAS EN PLATINA DE HIERRO GALVANIZADO. DIAMETRO (10-12 IN) (25 - 30 CM) |  | UN | 0 | 33150 | 0
MA-08 | CRUCETA METÁLICA DE ANGULO GALVANIZADO DE 6 M DE LONGITUD. CALIBRE (76*76*6) MM |  | UN | 4 | 763908.6 | 3055634.4
MA-10 | GRAPA DE OPERAR EN CALIENTE CONDUCTOR AWG-MCM 6 - 400 DIÁMETRO 4 - 13,5 MM |  | UN | 3 | 37155.3 | 111465.9
MA-01 | GRAPA DE RETENCIÓN TIPO PISTOLA DE 6-4/0 DE 3 UES EN ALUMINIO |  | UN | 3 | 104000 | 312000
MA-337 | AISLADOR TIPO PIN DE PORCELANA PARA 13.2 KV ANSI 55-4 |  | UN | 3 | 23855 | 71565
MA-680 | AISLADOR TIPO DISCO DE HORQUILLA. 10 KV ANSI 524 |  | UN | 6 | 95030 | 570180
Subtotal A | [5 empty] | 4334565.3
B. MANO DE OBRA
Referencia | Descripción | Cantidad | Fac. Sal | Jornal ($) | Prestaciones ($) | Vr. Total ($)
MO-1 | Ingeniero Residente de Obra | 0.25 | 4 | 271142.8571 | 162685.7143 | 216915
MO-2 | Tecnico Supervisor | 0.25 | 2.3 | 155907.1429 | 93544.2857 | 124726
MO-3 | Tecnico Liniero | 2 | 2 | 154619.0476 | 92771.4286 | 989562
MO-4 | Ayudante Calificado | 2 | 1.5 | 115964.2857 | 69578.5714 | 742172
MO-5 | Profesional en SST | 0.25 | 2.5 | 169464.2857 | 101678.5714 | 135572
MO-6 | Ayudante No Calificado | 0 | 1 | 77309.5238 | 46385.7143 | 0
Subtotal B | [5 empty] | 2208947
C. EQUIPOS Y HERRAMIENTAS
Referencia | Descripción |  | Unidad | Cantidad | Vr. Unitario ($) | Vr. Total ($)
EH-1 | Juego Llaves |  | U | 2 | 9167 | 1747
EH-2 | Manila de servicio |  | U | 2 | 2333 | 445
EH-3 | Tula portaherramientas |  | U | 2 | 1250 | 239
EH-4 | Agarradoras |  | U | 0 | 125000 | 0
EH-5 | Templadoras |  | U | 0 | 250000 | 0
EH-6 | Herramienta Menor |  | U | 2 | 75758 | 14431
Subtotal C | [5 empty] | 16862
D. EPP Y DOTACION
Referencia | Descripción |  | Unidad | Cantidad | Vr. Unitario ($) | Vr. Total ($)
ED-1 | Camisa indigo sin partes metalicas |  | U | 4.75 | 8585.8586 | 3885
ED-2 | Bota de seguridad dielectrica |  | Par | 4.75 | 7500 | 3393
ED-3 | Casco dielectrico Tipo 1 Clase E con barbuquejo |  | U | 2.75 | 10101.0101 | 2646
ED-4 | Correa plastica y antiflama |  | U | 4.75 | 3787.8788 | 1714
ED-5 | Gafas protectoras filtro UV |  | U | 4.75 | 2777.7778 | 1257
ED-6 | Bota de seguridad PVC dielectrica |  | Par | 4.75 | 2916.6667 | 1320
ED-7 | Capuchon |  | U | 4.75 | 2525.2525 | 1143
ED-8 | Guantes Protectores - ingeniero reforzados |  | Par | 4 | 2525.2525 | 963
ED-9 | Impermeable (pantalon camisa) |  | U | 4.75 | 3750 | 1697
ED-10 | Jean Dielectrico |  | U | 4.75 | 7575.7576 | 3428
ED-11 | Casco dielectrico Tipo 2 Clase E con barboquejo |  | U | 2 | 7500 | 1429
ED-12 | Kit de rescate para trabajo en alturas |  | U | 1 | 37500 | 3572
ED-13 | Equipo completo para trabajo en alturas con pretales (Arnes dielectrico, 1 mosqueton de seguridad, tie off dielectrico, eslinga de posicionamiento, juego de pretales) |  | U | 2 | 26041.6667 | 4961
Subtotal D | [5 empty] | 31408
E. TRANSPORTE Y VIATICACION
Referencia | Descripción |  | Unidad | Cantidad | Vr. Unitario ($) | Vr. Total ($)
TV-1 | Camioneta |  | U | 1 | 5500000 | 523810
TV-2 | Grúa Hidráulica |  | U | 0 | 21000000 | 0
Subtotal E | [5 empty] | 523810
SUBTOTAL COSTOS DIRECTOS (A+B+C+D+E) | [5 empty] | 7115592.3
|  |  |  | ADMINISTRACIÓN | 15% | 1067338.845
|  |  |  | IMPREVISTOS | 5% | 355779.615
|  |  |  | UTILIDAD | 5% | 355779.615
SUBTOTAL COSTOS DIRECTOS (A+B+C+D+E) + COSTOS INDIRECTOS (C.I) | [5 empty] | 8894490.375
|  |  |  | IVA (OBRA) | 19% | 67598.1269
TOTAL APU | [5 empty] | 8962088.5018
Codigo APU | Nombre APU |  | Unidad APU | Rendimiento | Fecha | Valor APU
004_N2 | SUMINISTRO E INSTALACIÓN DE HERRAJES PARA BAHÍA DE TRANSFORMADOR DE POTENCIA N2 |  | U | 0.5 |  | 11905216.9401
A. MATERIAL
Referencia | Descripción |  | Unidad | Cantidad | Vr. Unitario ($) | Vr. Total ($)
MA-09 | ESPARRAGO DE HIERRO GALVANIZADO ROSCADO EN TODA SU LONGITUD, 4 TUERCAS. DIAMETRO 16 MM LONGITUD 458 MM |  | UN | 20 | 10920 | 218400
MA-04 | COLLARIN DE DOS SALIDAS EN PLATINA DE HIERRO GALVANIZADO. DIAMETRO (6-8 IN) (17 - 22 CM) |  | UN | 4 | 24505 | 98020
MA-05 | COLLARIN DE DOS SALIDAS EN PLATINA DE HIERRO GALVANIZADO. DIAMETRO (7-10 IN) (20 - 25 CM) |  | UN | 4 | 27755 | 111020
MA-06 | COLLARIN DE DOS SALIDAS EN PLATINA DE HIERRO GALVANIZADO. DIAMETRO (10-12 IN) (25 - 30 CM) |  | UN | 4 | 33150 | 132600
MA-08 | CRUCETA METÁLICA DE ANGULO GALVANIZADO DE 6 M DE LONGITUD. CALIBRE (76*76*6) MM |  | UN | 8 | 763908.6 | 6111268.8
Subtotal A | [5 empty] | 6671308.8
B. MANO DE OBRA
Referencia | Descripción | Cantidad | Fac. Sal | Jornal ($) | Prestaciones ($) | Vr. Total ($)
MO-1 | Ingeniero Residente de Obra | 0.25 | 4 | 271142.8571 | 162685.7143 | 216915
MO-2 | Tecnico Supervisor | 0.25 | 2.3 | 155907.1429 | 93544.2857 | 124726
MO-3 | Tecnico Liniero | 2 | 2 | 154619.0476 | 92771.4286 | 989562
MO-4 | Ayudante Calificado | 2 | 1.5 | 115964.2857 | 69578.5714 | 742172
MO-5 | Profesional en SST | 0.25 | 2.5 | 169464.2857 | 101678.5714 | 135572
MO-6 | Ayudante No Calificado | 0 | 1 | 77309.5238 | 46385.7143 | 0
Subtotal B | [5 empty] | 2208947
C. EQUIPOS Y HERRAMIENTAS
Referencia | Descripción |  | Unidad | Cantidad | Vr. Unitario ($) | Vr. Total ($)
EH-1 | Juego Llaves |  | U | 2 | 9167 | 1747
EH-2 | Manila de servicio |  | U | 2 | 2333 | 445
EH-3 | Tula portaherramientas |  | U | 2 | 1250 | 239
EH-4 | Agarradoras |  | U | 0 | 125000 | 0
EH-5 | Templadoras |  | U | 0 | 250000 | 0
EH-6 | Herramienta Menor |  | U | 2 | 75758 | 14431
Subtotal C | [5 empty] | 16862
D. EPP Y DOTACION
Referencia | Descripción |  | Unidad | Cantidad | Vr. Unitario ($) | Vr. Total ($)
ED-1 | Camisa indigo sin partes metalicas |  | U | 4.75 | 8585.8586 | 3885
ED-2 | Bota de seguridad dielectrica |  | Par | 4.75 | 7500 | 3393
ED-3 | Casco dielectrico Tipo 1 Clase E con barbuquejo |  | U | 2.75 | 10101.0101 | 2646
ED-4 | Correa plastica y antiflama |  | U | 4.75 | 3787.8788 | 1714
ED-5 | Gafas protectoras filtro UV |  | U | 4.75 | 2777.7778 | 1257
ED-6 | Bota de seguridad PVC dielectrica |  | Par | 4.75 | 2916.6667 | 1320
ED-7 | Capuchon |  | U | 4.75 | 2525.2525 | 1143
ED-8 | Guantes Protectores - ingeniero reforzados |  | Par | 4 | 2525.2525 | 963
ED-9 | Impermeable (pantalon camisa) |  | U | 4.75 | 3750 | 1697
ED-10 | Jean Dielectrico |  | U | 4.75 | 7575.7576 | 3428
ED-11 | Casco dielectrico Tipo 2 Clase E con barboquejo |  | U | 2 | 7500 | 1429
ED-12 | Kit de rescate para trabajo en alturas |  | U | 1 | 37500 | 3572
ED-13 | Equipo completo para trabajo en alturas con pretales (Arnes dielectrico, 1 mosqueton de seguridad, tie off dielectrico, eslinga de posicionamiento, juego de pretales) |  | U | 2 | 26041.6667 | 4961
Subtotal D | [5 empty] | 31408
E. TRANSPORTE Y VIATICACION
Referencia | Descripción |  | Unidad | Cantidad | Vr. Unitario ($) | Vr. Total ($)
TV-1 | Camioneta |  | U | 1 | 5500000 | 523810
TV-2 | Grúa Hidráulica |  | U | 0 | 21000000 | 0
TV-3 | Camabaja |  | TON/KM | 0 | 611 | 0
TV-4 | Volqueta |  | U | 0 | 18900000 | 0
TV-5 | Retroexcavadora |  | U | 0 | 1494459.54 | 0
Subtotal E | [5 empty] | 523810
SUBTOTAL COSTOS DIRECTOS (A+B+C+D+E) | [5 empty] | 9452335.8
|  |  |  | ADMINISTRACIÓN | 15% | 1417850.37
|  |  |  | IMPREVISTOS | 5% | 472616.79
|  |  |  | UTILIDAD | 5% | 472616.79
SUBTOTAL COSTOS DIRECTOS (A+B+C+D+E) + COSTOS INDIRECTOS (C.I) | [5 empty] | 11815419.75
|  |  |  | IVA (OBRA) | 19% | 89797.1901
TOTAL APU | [5 empty] | 11905216.9401
Codigo APU | Nombre APU |  | Unidad APU | Rendimiento | Fecha | Valor APU
005_N2 | SUMINISTRO E INSTALACIÓN DE HERRAJES PARA BAY-PASS N2 |  | U | 0.5 |  | 6032222.8505
A. MATERIAL
Referencia | Descripción |  | Unidad | Cantidad | Vr. Unitario ($) | Vr. Total ($)
MA-10 | GRAPA DE OPERAR EN CALIENTE CONDUCTOR AWG-MCM 6 - 400 DIÁMETRO 4 - 13,5 MM |  | UN | 6 | 37155.3 | 222932
MA-11 | TUERCA DE OJO ALARGADO PARA PERNO 16 MM |  | UN | 12 | 18200 | 218400
MA-01 | GRAPA DE RETENCIÓN TIPO PISTOLA DE 6-4/0 DE 3 UES EN ALUMINIO |  | UN | 12 | 104000 | 1248000
MA-337 | AISLADOR TIPO PIN DE PORCELANA PARA 13.2 KV ANSI 55-4 |  | UN | 12 | 23855 | 286260
MA-09 | ESPARRAGO DE HIERRO GALVANIZADO ROSCADO EN TODA SU LONGITUD, 4 TUERCAS. DIAMETRO 16 MM LONGITUD 458 MM |  | UN | 3 | 10920 | 32760
Subtotal A | [5 empty] | 2008352
B. MANO DE OBRA
Referencia | Descripción | Cantidad | Fac. Sal | Jornal ($) | Prestaciones ($) | Vr. Total ($)
MO-1 | Ingeniero Residente de Obra | 0.25 | 4 | 271142.8571 | 162685.7143 | 216915
MO-2 | Tecnico Supervisor | 0.25 | 2.3 | 155907.1429 | 93544.2857 | 124726
MO-3 | Tecnico Liniero | 2 | 2 | 154619.0476 | 92771.4286 | 989562
MO-4 | Ayudante Calificado | 2 | 1.5 | 115964.2857 | 69578.5714 | 742172
MO-5 | Profesional en SST | 0.25 | 2.5 | 169464.2857 | 101678.5714 | 135572
MO-6 | Ayudante No Calificado | 0 | 1 | 77309.5238 | 46385.7143 | 0
Subtotal B | [5 empty] | 2208947
C. EQUIPOS Y HERRAMIENTAS
Referencia | Descripción |  | Unidad | Cantidad | Vr. Unitario ($) | Vr. Total ($)
EH-1 | Juego Llaves |  | U | 2 | 9167 | 1747
EH-2 | Manila de servicio |  | U | 2 | 2333 | 445
EH-3 | Tula portaherramientas |  | U | 2 | 1250 | 239
EH-4 | Agarradoras |  | U | 0 | 125000 | 0
EH-5 | Templadoras |  | U | 0 | 250000 | 0
EH-6 | Herramienta Menor |  | U | 2 | 75758 | 14431
Subtotal C | [5 empty] | 16862
D. EPP Y DOTACION
Referencia | Descripción |  | Unidad | Cantidad | Vr. Unitario ($) | Vr. Total ($)
ED-1 | Camisa indigo sin partes metalicas |  | U | 4.75 | 8585.8586 | 3885
ED-2 | Bota de seguridad dielectrica |  | Par | 4.75 | 7500 | 3393
ED-3 | Casco dielectrico Tipo 1 Clase E con barbuquejo |  | U | 2.75 | 10101.0101 | 2646
ED-4 | Correa plastica y antiflama |  | U | 4.75 | 3787.8788 | 1714
ED-5 | Gafas protectoras filtro UV |  | U | 4.75 | 2777.7778 | 1257
ED-6 | Bota de seguridad PVC dielectrica |  | Par | 4.75 | 2916.6667 | 1320
ED-7 | Capuchon |  | U | 4.75 | 2525.2525 | 1143
ED-8 | Guantes Protectores - ingeniero reforzados |  | Par | 4 | 2525.2525 | 963
ED-9 | Impermeable (pantalon camisa) |  | U | 4.75 | 3750 | 1697
ED-10 | Jean Dielectrico |  | U | 4.75 | 7575.7576 | 3428
ED-11 | Casco dielectrico Tipo 2 Clase E con barboquejo |  | U | 2 | 7500 | 1429
ED-12 | Kit de rescate para trabajo en alturas |  | U | 1 | 37500 | 3572
ED-13 | Equipo completo para trabajo en alturas con pretales (Arnes dielectrico, 1 mosqueton de seguridad, tie off dielectrico, eslinga de posicionamiento, juego de pretales) |  | U | 2 | 26041.6667 | 4961
Subtotal D | [5 empty] | 31408
E. TRANSPORTE Y VIATICACION
Referencia | Descripción |  | Unidad | Cantidad | Vr. Unitario ($) | Vr. Total ($)
TV-1 | Camioneta |  | U | 1 | 5500000 | 523810
TV-2 | Grúa Hidráulica |  | U | 0 | 21000000 | 0
TV-3 | Camabaja |  | TON/KM | 0 | 611 | 0
TV-4 | Volqueta |  | U | 0 | 18900000 | 0
TV-5 | Retroexcavadora |  | U | 0 | 1494459.54 | 0
Subtotal E | [5 empty] | 523810
SUBTOTAL COSTOS DIRECTOS (A+B+C+D+E) | [5 empty] | 4789379
|  |  |  | ADMINISTRACIÓN | 15% | 718406.85
|  |  |  | IMPREVISTOS | 5% | 239468.95
|  |  |  | UTILIDAD | 5% | 239468.95
SUBTOTAL COSTOS DIRECTOS (A+B+C+D+E) + COSTOS INDIRECTOS (C.I) | [5 empty] | 5986723.75
|  |  |  | IVA (OBRA) | 19% | 45499.1005
TOTAL APU | [5 empty] | 6032222.8505
Codigo APU | Nombre APU |  | Unidad APU | Rendimiento | Fecha | Valor APU
008_N2 | SUMINISTRO E INSTALACIÓN DE CABLE ACSR 3X 4/0 AWG 15KV PARA CONEXIÓN ENTRE EQUIPOS |  | ML | 50 |  | 153428.5115
A. MATERIAL
Referencia | Descripción |  | Unidad | Cantidad | Vr. Unitario ($) | Vr. Total ($)
MA-189 | CABLE ECOLOGICO 4/0 AWG 15KV |  | ML | 3 | 31172.05 | 93517
| - |  | - |  | - | -
| - |  | - |  | - | -
| - |  | - |  | - | -
| - |  | - |  | - | -
| - |  | - |  | - | -
| - |  | - |  | - | -
Subtotal A | [5 empty] | 93517
B. MANO DE OBRA
Referencia | Descripción | Cantidad | Fac. Sal | Jornal ($) | Prestaciones ($) | Vr. Total ($)
MO-1 | Ingeniero Residente de Obra | 0.25 | 4 | 271142.8571 | 162685.7143 | 2170
MO-2 | Tecnico Supervisor | 0.25 | 2.3 | 155907.1429 | 93544.2857 | 1248
MO-3 | Tecnico Liniero | 2 | 2 | 154619.0476 | 92771.4286 | 9896
MO-4 | Ayudante Calificado | 2 | 1.5 | 115964.2857 | 69578.5714 | 7422
MO-5 | Profesional en SST | 0.25 | 2.5 | 169464.2857 | 101678.5714 | 1356
MO-6 | Ayudante No Calificado | 0 | 1 | 77309.5238 | 46385.7143 | 0
Subtotal B | [5 empty] | 22092
C. EQUIPOS Y HERRAMIENTAS
Referencia | Descripción |  | Unidad | Cantidad | Vr. Unitario ($) | Vr. Total ($)
EH-1 | Juego Llaves |  | U | 2 | 9167 | 18
EH-2 | Manila de servicio |  | U | 2 | 2333 | 5
EH-3 | Tula portaherramientas |  | U | 2 | 1250 | 3
EH-4 | Agarradoras |  | U | 2 | 125000 | 239
EH-5 | Templadoras |  | U | 1 | 250000 | 239
EH-6 | Herramienta Menor |  | U | 2 | 75758 | 145
Subtotal C | [5 empty] | 649
D. EPP Y DOTACION
Referencia | Descripción |  | Unidad | Cantidad | Vr. Unitario ($) | Vr. Total ($)
ED-1 | Camisa indigo sin partes metalicas |  | U | 4.75 | 8585.8586 | 39
ED-2 | Bota de seguridad dielectrica |  | Par | 4.75 | 7500 | 34
ED-3 | Casco dielectrico Tipo 1 Clase E con barbuquejo |  | U | 2.75 | 10101.0101 | 27
ED-4 | Correa plastica y antiflama |  | U | 4.75 | 3787.8788 | 18
ED-5 | Gafas protectoras filtro UV |  | U | 4.75 | 2777.7778 | 13
ED-6 | Bota de seguridad PVC dielectrica |  | Par | 4.75 | 2916.6667 | 14
ED-7 | Capuchon |  | U | 4.75 | 2525.2525 | 12
ED-8 | Guantes Protectores - ingeniero reforzados |  | Par | 4 | 2525.2525 | 10
ED-9 | Impermeable (pantalon camisa) |  | U | 4.75 | 3750 | 17
ED-10 | Jean Dielectrico |  | U | 4.75 | 7575.7576 | 35
ED-11 | Casco dielectrico Tipo 2 Clase E con barboquejo |  | U | 2 | 7500 | 15
ED-12 | Kit de rescate para trabajo en alturas |  | U | 1 | 37500 | 36
ED-13 | Equipo completo para trabajo en alturas con pretales (Arnes dielectrico, 1 mosqueton de seguridad, tie off dielectrico, eslinga de posicionamiento, juego de pretales) |  | U | 2 | 26041.6667 | 50
Subtotal D | [5 empty] | 320
E. TRANSPORTE Y VIATICACION
Referencia | Descripción |  | Unidad | Cantidad | Vr. Unitario ($) | Vr. Total ($)
TV-1 | Camioneta |  | U | 1 | 5500000 | 5239
TV-2 | Grúa Hidráulica |  | U | 0 | 21000000 | 0
TV-3 | Camabaja |  | TON/KM | 0 | 611 | 0
TV-4 | Volqueta |  | U | 0 | 18900000 | 0
TV-5 | Retroexcavadora |  | U | 0 | 1494459.54 | 0
Subtotal E | [5 empty] | 5239
SUBTOTAL COSTOS DIRECTOS (A+B+C+D+E) | [5 empty] | 121817
|  |  |  | ADMINISTRACIÓN | 15% | 18272.55
|  |  |  | IMPREVISTOS | 5% | 6090.85
|  |  |  | UTILIDAD | 5% | 6090.85
SUBTOTAL COSTOS DIRECTOS (A+B+C+D+E) + COSTOS INDIRECTOS (C.I) | [5 empty] | 152271.25
|  |  |  | IVA (OBRA) | 19% | 1157.2615
TOTAL APU | [5 empty] | 153428.5115
Codigo APU | Nombre APU |  | Unidad APU | Rendimiento | Fecha | Valor APU
010_N2 | SUMINISTRO, TRANSPORTE E INSTALACIÓN DE RECONECTADOR TRIFÁSICO (R). UM:15KV, IN: 630A, ISC:12.5KA MIN, LIWV:170KV. INCLUYE CONTROL MICROPROCESADOR DE ÚLTIMA TECNOLOGÍA, CABLES DE 6M, DPS, Y PRENSACABLES Y TARJETA DE COMUNICACIÓN LAN DUAL ETHERNET RJ45 Y ÓPTICA MTRJ, 6 SENSORES DE TENSIÓN, 3 SENSORES DE CORRIENTE, DPS DE BAJA TENSIÓN BIFÁSICO/TRIFILAR 175VAC - 5KA, UN GABINETE DE COMUNICACIÓN QUE INCLUYA RADIO Y ANTENA, BATERIA DE RESPALDO Y CARGADOR. |  | ML | 0.6 |  | 165044733.898
A. MATERIAL
Referencia | Descripción |  | Unidad | Cantidad | Vr. Unitario ($) | Vr. Total ($)
MA-45 | RECONECTADOR TRIFÁSICO (R). UM:15KV, IN: 630A, ISC:12.5KA MIN, LIWV:170KV. INCLUYE CONTROL MICROPROCESADOR DE ÚLTIMA TECNOLOGÍA, CABLES DE 6M, PRENSACABLES Y TARJETA DE COMUNICACIÓN LAN DUAL ETHERNET RJ45 Y ÓPTICA MTRJ, 3 SENSORES DE TENSIÓN, 3 SENSORES DE CORRIENTE, UN GABINETE DE COMUNICACIÓN QUE INCLUYA RADIO Y ANTENA, BATERIA DE RESPALDO Y CARGADOR. |  | UN | 1 | 128787750 | 128787750
Subtotal A | [5 empty] | 128787750
B. MANO DE OBRA
Referencia | Descripción | Cantidad | Fac. Sal | Jornal ($) | Prestaciones ($) | Vr. Total ($)
MO-1 | Ingeniero Residente de Obra | 0.25 | 4 | 271142.8571 | 162685.7143 | 180762
MO-2 | Tecnico Supervisor | 0.25 | 2.3 | 155907.1429 | 93544.2857 | 103939
MO-3 | Tecnico Liniero | 2 | 2 | 154619.0476 | 92771.4286 | 824635
MO-4 | Ayudante Calificado | 1 | 1.5 | 115964.2857 | 69578.5714 | 309239
MO-5 | Profesional en SST | 0.25 | 2.5 | 169464.2857 | 101678.5714 | 112977
MO-6 | Ayudante No Calificado | 1 | 1 | 77309.5238 | 46385.7143 | 206159
Subtotal B | [5 empty] | 1737711
C. EQUIPOS Y HERRAMIENTAS
Referencia | Descripción |  | Unidad | Cantidad | Vr. Unitario ($) | Vr. Total ($)
EH-1 | Juego Llaves |  | U | 2 | 9167 | 1456
EH-2 | Manila de servicio |  | U | 2 | 2333 | 371
EH-3 | Tula portaherramientas |  | U | 2 | 1250 | 199
EH-4 | Agarradoras |  | U | 0 | 125000 | 0
EH-5 | Templadoras |  | U | 0 | 250000 | 0
EH-6 | Herramienta Menor |  | U | 2 | 75758 | 12026
EH-9 | Diferencial 2 Toneladas |  | U | 1 | 474905 | 37691
Subtotal C | [5 empty] | 51743
D. EPP Y DOTACION
Referencia | Descripción |  | Unidad | Cantidad | Vr. Unitario ($) | Vr. Total ($)
ED-1 | Camisa indigo sin partes metalicas |  | U | 4.75 | 8585.8586 | 3237
ED-2 | Bota de seguridad dielectrica |  | Par | 4.75 | 7500 | 2828
ED-3 | Casco dielectrico Tipo 1 Clase E con barbuquejo |  | U | 2.75 | 10101.0101 | 2205
ED-4 | Correa plastica y antiflama |  | U | 4.75 | 3787.8788 | 1428
ED-5 | Gafas protectoras filtro UV |  | U | 4.75 | 2777.7778 | 1048
ED-6 | Bota de seguridad PVC dielectrica |  | Par | 4.75 | 2916.6667 | 1100
ED-7 | Capuchon |  | U | 4.75 | 2525.2525 | 952
ED-8 | Guantes Protectores - ingeniero reforzados |  | Par | 4 | 2525.2525 | 802
ED-9 | Impermeable (pantalon camisa) |  | U | 4.75 | 3750 | 1414
ED-10 | Jean Dielectrico |  | U | 4.75 | 7575.7576 | 2856
ED-11 | Casco dielectrico Tipo 2 Clase E con barboquejo |  | U | 2 | 7500 | 1191
ED-12 | Kit de rescate para trabajo en alturas |  | U | 1 | 37500 | 2977
ED-13 | Equipo completo para trabajo en alturas con pretales (Arnes dielectrico, 1 mosqueton de seguridad, tie off dielectrico, eslinga de posicionamiento, juego de pretales) |  | U | 2 | 26041.6667 | 4134
Subtotal D | [5 empty] | 26172
E. TRANSPORTE Y VIATICACION
Referencia | Descripción |  | Unidad | Cantidad | Vr. Unitario ($) | Vr. Total ($)
TV-1 | Camioneta |  | U | 1 | 5500000 | 436508
TV-2 | Grúa Hidráulica |  | U | 0 | 21000000 | 0
TV-3 | Camabaja |  | TON/KM | 0 | 611 | 0
TV-4 | Volqueta |  | U | 0 | 18900000 | 0
TV-5 | Retroexcavadora |  | U | 0 | 1494459.54 | 0
Subtotal E | [5 empty] | 436508
SUBTOTAL COSTOS DIRECTOS (A+B+C+D+E) | [5 empty] | 131039884
|  |  |  | ADMINISTRACIÓN | 15% | 19655982.6
|  |  |  | IMPREVISTOS | 5% | 6551994.2
|  |  |  | UTILIDAD | 5% | 6551994.2
SUBTOTAL COSTOS DIRECTOS (A+B+C+D+E) + COSTOS INDIRECTOS (C.I) | [5 empty] | 163799855
|  |  |  | IVA (OBRA) | 19% | 1244878.898
TOTAL APU | [5 empty] | 165044733.898
Codigo APU | Nombre APU |  | Unidad APU | Rendimiento | Fecha | Valor APU
011_N2 | SUMINISTRO DE SECCIONADOR TRIPOLAR MOTORIZADO CON CUCHILLA DE PUESTA A TIERRA MOTORIZADA (SC) UM:15KV, IN: 630A, ISC:12.5KA MIN, LIWV:95KV. INCLUYE: BRAZO DE MANDO MANUAL A LA ALTURA APROPIADA |  | ML | 0.5 |  | 72756549.052
A. MATERIAL
Referencia | Descripción |  | Unidad | Cantidad | Vr. Unitario ($) | Vr. Total ($)
MA-46 | SECCIONADOR TRIPOLAR MOTORIZADO CON CUCHILLA DE PUESTA A TIERRA MOTORIZADA (SC) UM:15KV, IN: 630A, ISC:12.5KA MIN, LIWV:95KV. INCLUYE: BRAZO DE MANDO MANUAL A LA ALTURA APROPIADA |  | UN | 1 | 55063653.4192 | 55063654
| - |  | - |  | - | -
Subtotal A | [5 empty] | 55063654
B. MANO DE OBRA
Referencia | Descripción | Cantidad | Fac. Sal | Jornal ($) | Prestaciones ($) | Vr. Total ($)
MO-1 | Ingeniero Residente de Obra | 0.25 | 4 | 271142.8571 | 162685.7143 | 216915
MO-2 | Tecnico Supervisor | 0.25 | 2.3 | 155907.1429 | 93544.2857 | 124726
MO-3 | Tecnico Liniero | 2 | 2 | 154619.0476 | 92771.4286 | 989562
MO-4 | Ayudante Calificado | 1 | 1.5 | 115964.2857 | 69578.5714 | 371086
MO-5 | Profesional en SST | 0.25 | 2.5 | 169464.2857 | 101678.5714 | 135572
MO-6 | Ayudante No Calificado | 1 | 1 | 77309.5238 | 46385.7143 | 247391
Subtotal B | [5 empty] | 2085252
C. EQUIPOS Y HERRAMIENTAS
Referencia | Descripción |  | Unidad | Cantidad | Vr. Unitario ($) | Vr. Total ($)
EH-1 | Juego Llaves |  | U | 2 | 9167 | 1747
EH-2 | Manila de servicio |  | U | 2 | 2333 | 445
EH-3 | Tula portaherramientas |  | U | 2 | 1250 | 239
EH-4 | Agarradoras |  | U | 0 | 125000 | 0
EH-5 | Templadoras |  | U | 0 | 250000 | 0
EH-6 | Herramienta Menor |  | U | 2 | 75758 | 14431
EH-9 | Diferencial 2 Toneladas |  | U | 1 | 474905 | 45230
Subtotal C | [5 empty] | 62092
D. EPP Y DOTACION
Referencia | Descripción |  | Unidad | Cantidad | Vr. Unitario ($) | Vr. Total ($)
ED-1 | Camisa indigo sin partes metalicas |  | U | 4.75 | 8585.8586 | 3885
ED-2 | Bota de seguridad dielectrica |  | Par | 4.75 | 7500 | 3393
ED-3 | Casco dielectrico Tipo 1 Clase E con barbuquejo |  | U | 2.75 | 10101.0101 | 2646
ED-4 | Correa plastica y antiflama |  | U | 4.75 | 3787.8788 | 1714
ED-5 | Gafas protectoras filtro UV |  | U | 4.75 | 2777.7778 | 1257
ED-6 | Bota de seguridad PVC dielectrica |  | Par | 4.75 | 2916.6667 | 1320
ED-7 | Capuchon |  | U | 4.75 | 2525.2525 | 1143
ED-8 | Guantes Protectores - ingeniero reforzados |  | Par | 4 | 2525.2525 | 963
ED-9 | Impermeable (pantalon camisa) |  | U | 4.75 | 3750 | 1697
ED-10 | Jean Dielectrico |  | U | 4.75 | 7575.7576 | 3428
ED-11 | Casco dielectrico Tipo 2 Clase E con barboquejo |  | U | 2 | 7500 | 1429
ED-12 | Kit de rescate para trabajo en alturas |  | U | 1 | 37500 | 3572
ED-13 | Equipo completo para trabajo en alturas con pretales (Arnes dielectrico, 1 mosqueton de seguridad, tie off dielectrico, eslinga de posicionamiento, juego de pretales) |  | U | 2 | 26041.6667 | 4961
Subtotal D | [5 empty] | 31408
E. TRANSPORTE Y VIATICACION
Referencia | Descripción |  | Unidad | Cantidad | Vr. Unitario ($) | Vr. Total ($)
TV-1 | Camioneta |  | U | 1 | 5500000 | 523810
TV-2 | Grúa Hidráulica |  | U | 0 | 21000000 | 0
TV-3 | Camabaja |  | TON/KM | 0 | 611 | 0
TV-4 | Volqueta |  | U | 0 | 18900000 | 0
TV-5 | Retroexcavadora |  | U | 0 | 1494459.54 | 0
Subtotal E | [5 empty] | 523810
SUBTOTAL COSTOS DIRECTOS (A+B+C+D+E) | [5 empty] | 57766216
|  |  |  | ADMINISTRACIÓN | 15% | 8664932.4
|  |  |  | IMPREVISTOS | 5% | 2888310.8
|  |  |  | UTILIDAD | 5% | 2888310.8
SUBTOTAL COSTOS DIRECTOS (A+B+C+D+E) + COSTOS INDIRECTOS (C.I) | [5 empty] | 72207770
|  |  |  | IVA (OBRA) | 19% | 548779.052
TOTAL APU | [5 empty] | 72756549.052
Codigo APU | Nombre APU |  | Unidad APU | Rendimiento | Fecha | Valor APU
012_N2 | SUMINISTRO DE SECCIONADOR TRIPOLAR MOTORIZADO SIN CUCHILLA DE PUESTA A TIERRA (SE). UM:15KV, IN: 630A, ISC:12.5KA MIN, LIWV:95KV. INCLUYE: BRAZO DE MANDO MANUAL A LA ALTURA APROPIADA |  | ML | 0.5 |  | 51002317.6905
A. MATERIAL
Referencia | Descripción |  | Unidad | Cantidad | Vr. Unitario ($) | Vr. Total ($)
MA-47 | SECCIONADOR TRIPOLAR MOTORIZADO SIN CUCHILLA DE PUESTA A TIERRA (SE). UM:15KV, IN: 630A, ISC:12.5KA MIN, LIWV:95KV. INCLUYE: BRAZO DE MANDO MANUAL A LA ALTURA APROPIADA |  | UN | 1 | 37791536.68 | 37791537
| - |  | - |  | - | -
| - |  | - |  | - | -
Subtotal A | [5 empty] | 37791537
B. MANO DE OBRA
Referencia | Descripción | Cantidad | Fac. Sal | Jornal ($) | Prestaciones ($) | Vr. Total ($)
MO-1 | Ingeniero Residente de Obra | 0.25 | 4 | 271142.8571 | 162685.7143 | 216915
MO-2 | Tecnico Supervisor | 0.25 | 2.3 | 155907.1429 | 93544.2857 | 124726
MO-3 | Tecnico Liniero | 2 | 2 | 154619.0476 | 92771.4286 | 989562
MO-4 | Ayudante Calificado | 1 | 1.5 | 115964.2857 | 69578.5714 | 371086
MO-5 | Profesional en SST | 0.25 | 2.5 | 169464.2857 | 101678.5714 | 135572
MO-6 | Ayudante No Calificado | 1 | 1 | 77309.5238 | 46385.7143 | 247391
Subtotal B | [5 empty] | 2085252
C. EQUIPOS Y HERRAMIENTAS
Referencia | Descripción |  | Unidad | Cantidad | Vr. Unitario ($) | Vr. Total ($)
EH-1 | Juego Llaves |  | U | 2 | 9167 | 1747
EH-2 | Manila de servicio |  | U | 2 | 2333 | 445
EH-3 | Tula portaherramientas |  | U | 2 | 1250 | 239
EH-4 | Agarradoras |  | U | 0 | 125000 | 0
EH-5 | Templadoras |  | U | 0 | 250000 | 0
EH-6 | Herramienta Menor |  | U | 2 | 75758 | 14431
EH-9 | Diferencial 2 Toneladas |  | U | 1 | 474905 | 45230
Subtotal C | [5 empty] | 62092
D. EPP Y DOTACION
Referencia | Descripción |  | Unidad | Cantidad | Vr. Unitario ($) | Vr. Total ($)
ED-1 | Camisa indigo sin partes metalicas |  | U | 4.75 | 8585.8586 | 3885
ED-2 | Bota de seguridad dielectrica |  | Par | 4.75 | 7500 | 3393
ED-3 | Casco dielectrico Tipo 1 Clase E con barbuquejo |  | U | 2.75 | 10101.0101 | 2646
ED-4 | Correa plastica y antiflama |  | U | 4.75 | 3787.8788 | 1714
ED-5 | Gafas protectoras filtro UV |  | U | 4.75 | 2777.7778 | 1257
ED-6 | Bota de seguridad PVC dielectrica |  | Par | 4.75 | 2916.6667 | 1320
ED-7 | Capuchon |  | U | 4.75 | 2525.2525 | 1143
ED-8 | Guantes Protectores - ingeniero reforzados |  | Par | 4 | 2525.2525 | 963
ED-9 | Impermeable (pantalon camisa) |  | U | 4.75 | 3750 | 1697
ED-10 | Jean Dielectrico |  | U | 4.75 | 7575.7576 | 3428
ED-11 | Casco dielectrico Tipo 2 Clase E con barboquejo |  | U | 2 | 7500 | 1429
ED-12 | Kit de rescate para trabajo en alturas |  | U | 1 | 37500 | 3572
ED-13 | Equipo completo para trabajo en alturas con pretales (Arnes dielectrico, 1 mosqueton de seguridad, tie off dielectrico, eslinga de posicionamiento, juego de pretales) |  | U | 2 | 26041.6667 | 4961
Subtotal D | [5 empty] | 31408
E. TRANSPORTE Y VIATICACION
Referencia | Descripción |  | Unidad | Cantidad | Vr. Unitario ($) | Vr. Total ($)
TV-1 | Camioneta |  | U | 1 | 5500000 | 523810
TV-2 | Grúa Hidráulica |  | U | 0 | 21000000 | 0
TV-3 | Camabaja |  | TON/KM | 0 | 611 | 0
TV-4 | Volqueta |  | U | 0 | 18900000 | 0
TV-5 | Retroexcavadora |  | U | 0 | 1494459.54 | 0
Subtotal E | [5 empty] | 523810
SUBTOTAL COSTOS DIRECTOS (A+B+C+D+E) | [5 empty] | 40494099
|  |  |  | ADMINISTRACIÓN | 15% | 6074114.85
|  |  |  | IMPREVISTOS | 5% | 2024704.95
|  |  |  | UTILIDAD | 5% | 2024704.95
SUBTOTAL COSTOS DIRECTOS (A+B+C+D+E) + COSTOS INDIRECTOS (C.I) | [5 empty] | 50617623.75
|  |  |  | IVA (OBRA) | 19% | 384693.9405
TOTAL APU | [5 empty] | 51002317.6905
Codigo APU | Nombre APU |  | Unidad APU | Rendimiento | Fecha | Valor APU
013_N2 | SUMINISTRO DE PARARRAYOS, O DPS, TIPO LÍNEA. (PY) UR:15KV;UC:9,6KV. IND:10 KA; CLASE 3. |  | ML | 9 |  | 381124.7
A. MATERIAL
Referencia | Descripción |  | Unidad | Cantidad | Vr. Unitario ($) | Vr. Total ($)
MA-48 | DPS VNOM: 15KV. ISC 12.5 KA |  | UN | 1 | 154960 | 154960
| - |  | - |  | - | -
| - |  | - |  | - | -
| - |  | - |  | - | -
| - |  | - |  | - | -
| - |  | - |  | - | -
| - |  | - |  | - | -
Subtotal A | [5 empty] | 154960
B. MANO DE OBRA
Referencia | Descripción | Cantidad | Fac. Sal | Jornal ($) | Prestaciones ($) | Vr. Total ($)
MO-1 | Ingeniero Residente de Obra | 0.25 | 4 | 271142.8571 | 162685.7143 | 12051
MO-2 | Tecnico Supervisor | 0.25 | 2.3 | 155907.1429 | 93544.2857 | 6930
MO-3 | Tecnico Liniero | 2 | 2 | 154619.0476 | 92771.4286 | 54976
MO-4 | Ayudante Calificado | 1 | 1.5 | 115964.2857 | 69578.5714 | 20616
MO-5 | Profesional en SST | 0.25 | 2.5 | 169464.2857 | 101678.5714 | 7532
MO-6 | Ayudante No Calificado | 1 | 1 | 77309.5238 | 46385.7143 | 13744
Subtotal B | [5 empty] | 115849
C. EQUIPOS Y HERRAMIENTAS
Referencia | Descripción |  | Unidad | Cantidad | Vr. Unitario ($) | Vr. Total ($)
EH-1 | Juego Llaves |  | U | 2 | 9167 | 98
EH-2 | Manila de servicio |  | U | 2 | 2333 | 25
EH-3 | Tula portaherramientas |  | U | 2 | 1250 | 14
EH-4 | Agarradoras |  | U | 0 | 125000 | 0
EH-5 | Templadoras |  | U | 0 | 250000 | 0
EH-6 | Herramienta Menor |  | U | 2 | 75758 | 802
Subtotal C | [5 empty] | 939
D. EPP Y DOTACION
Referencia | Descripción |  | Unidad | Cantidad | Vr. Unitario ($) | Vr. Total ($)
ED-1 | Camisa indigo sin partes metalicas |  | U | 4.75 | 8585.8586 | 216
ED-2 | Bota de seguridad dielectrica |  | Par | 4.75 | 7500 | 189
ED-3 | Casco dielectrico Tipo 1 Clase E con barbuquejo |  | U | 2.75 | 10101.0101 | 147
ED-4 | Correa plastica y antiflama |  | U | 4.75 | 3787.8788 | 96
ED-5 | Gafas protectoras filtro UV |  | U | 4.75 | 2777.7778 | 70
ED-6 | Bota de seguridad PVC dielectrica |  | Par | 4.75 | 2916.6667 | 74
ED-7 | Capuchon |  | U | 4.75 | 2525.2525 | 64
ED-8 | Guantes Protectores - ingeniero reforzados |  | Par | 4 | 2525.2525 | 54
ED-9 | Impermeable (pantalon camisa) |  | U | 4.75 | 3750 | 95
ED-10 | Jean Dielectrico |  | U | 4.75 | 7575.7576 | 191
ED-11 | Casco dielectrico Tipo 2 Clase E con barboquejo |  | U | 2 | 7500 | 80
ED-12 | Kit de rescate para trabajo en alturas |  | U | 1 | 37500 | 199
ED-13 | Equipo completo para trabajo en alturas con pretales (Arnes dielectrico, 1 mosqueton de seguridad, tie off dielectrico, eslinga de posicionamiento, juego de pretales) |  | U | 2 | 26041.6667 | 276
Subtotal D | [5 empty] | 1751
E. TRANSPORTE Y VIATICACION
Referencia | Descripción |  | Unidad | Cantidad | Vr. Unitario ($) | Vr. Total ($)
TV-1 | Camioneta |  | U | 1 | 5500000 | 29101
TV-2 | Grúa Hidráulica |  | U | 0 | 21000000 | 0
TV-3 | Camabaja |  | TON/KM | 0 | 611 | 0
TV-4 | Volqueta |  | U | 0 | 18900000 | 0
TV-5 | Retroexcavadora |  | U | 0 | 1494459.54 | 0
Subtotal E | [5 empty] | 29101
SUBTOTAL COSTOS DIRECTOS (A+B+C+D+E) | [5 empty] | 302600
|  |  |  | ADMINISTRACIÓN | 15% | 45390
|  |  |  | IMPREVISTOS | 5% | 15130
|  |  |  | UTILIDAD | 5% | 15130
SUBTOTAL COSTOS DIRECTOS (A+B+C+D+E) + COSTOS INDIRECTOS (C.I) | [5 empty] | 378250
|  |  |  | IVA (OBRA) | 19% | 2874.7
TOTAL APU | [5 empty] | 381124.7
Codigo APU | Nombre APU |  | Unidad APU | Rendimiento | Fecha | Valor APU
015_N2 | CELDA INTERRUPTOR TRIFÁSICO 15 KV/ 63 kA, AISLADA EN VACÍO. CORRIENTE NOMINAL: 1250 A. 60 HZ. 3 POLOS. INCLUYE: SECCIONADORES, 3 TRANSFORMADORES DE CORRIENTE TRIPLE NUCLEO (N1:300-600/5 CL: 0.5s, N2:300-600/5 CL: 0.5s, N3:300-600/5 CL: 5P30, BURDEN: 25 VA) CON PROTOCOLOS DE PRUEBA DE PRECISIÓN DE FABRICANTE Y LABORATORIO ACREDITADO Y UNIDAD INTEGRADA DE CONTROL Y PROTECCIÓN (RELE CON FUNCIONES: 50, 51, 50N, 51N,50BFE1,E2,27,59,26,49,63,71,96,33,63Q), PUERTO DE COMUNICACIÓN PARA FIBRA ÓPTICA, PROTOCOLO DE COMUNICACIÓN 61850. BAHIA DE TRANSFORMADOR |  | ML | 0.5 |  | 417609699.518
A. MATERIAL
Referencia | Descripción |  | Unidad | Cantidad | Vr. Unitario ($) | Vr. Total ($)
MA-365 | CELDA INTERRUPTOR TRIFÁSICO 15 KV, TIPO INTERIOR, EN VACÍO. CORRIENTE NOMINAL: 1250 A. 60 HZ. 3 POLOS. INCLUYE: 3 TRANSFORMADORES DE CORRIENTE TRIPLE NUCLEO (N1:300-600/5 CL: 0.5s, N2:300-600/5 CL: 0,5s, N3:300-600/5 CL: 5P20) CON PROTOCOLOS DE PRUEBA DE PRECISIÓN DE FABRICANTE Y LABORATORIO ACREDITADO Y UNIDAD INTEGRADA DE CONTROL Y PROTECCIÓN (RELE CON FUNCIONES: 50, 51, 50N, 51N,50BFE1,E2,27,59,26,49,63,71,96,33,63Q), PUERTO DE COMUNICACIÓN PARA FIBRA ÓPTICA, PROTOCOLO DE COMUNICACIÓN 61850. |  | UN | 1 | 325828481.9749 | 325828482
Subtotal A | [5 empty] | 325828482
B. MANO DE OBRA
Referencia | Descripción | Cantidad | Fac. Sal | Jornal ($) | Prestaciones ($) | Vr. Total ($)
MO-1 | Ingeniero Residente de Obra | 0.25 | 4 | 271142.8571 | 162685.7143 | 216915
MO-2 | Tecnico Supervisor | 0.25 | 2.3 | 155907.1429 | 93544.2857 | 124726
MO-3 | Tecnico Liniero | 2 | 2 | 154619.0476 | 92771.4286 | 989562
MO-4 | Ayudante Calificado | 1 | 1.5 | 115964.2857 | 69578.5714 | 371086
MO-5 | Profesional en SST | 0.25 | 2.5 | 169464.2857 | 101678.5714 | 135572
MO-6 | Ayudante No Calificado | 1 | 1 | 77309.5238 | 46385.7143 | 247391
MO-11 | Ingeniero Especialista de Control y Protección Subestación | 1 | 14 | 949000 | 569400 | 3036800
Subtotal B | [5 empty] | 5122052
C. EQUIPOS Y HERRAMIENTAS
Referencia | Descripción |  | Unidad | Cantidad | Vr. Unitario ($) | Vr. Total ($)
EH-1 | Juego Llaves |  | U | 2 | 9167 | 1747
EH-2 | Manila de servicio |  | U | 2 | 2333 | 445
EH-3 | Tula portaherramientas |  | U | 2 | 1250 | 239
EH-4 | Agarradoras |  | U | 0 | 125000 | 0
EH-5 | Templadoras |  | U | 0 | 250000 | 0
EH-6 | Herramienta Menor |  | U | 2 | 75758 | 14431
EH-9 | Diferencial 2 Toneladas |  | U | 1 | 474905 | 45230
Subtotal C | [5 empty] | 62092
D. EPP Y DOTACION
Referencia | Descripción |  | Unidad | Cantidad | Vr. Unitario ($) | Vr. Total ($)
ED-1 | Camisa indigo sin partes metalicas |  | U | 4.75 | 8585.8586 | 3885
ED-2 | Bota de seguridad dielectrica |  | Par | 4.75 | 7500 | 3393
ED-3 | Casco dielectrico Tipo 1 Clase E con barbuquejo |  | U | 2.75 | 10101.0101 | 2646
ED-4 | Correa plastica y antiflama |  | U | 4.75 | 3787.8788 | 1714
ED-5 | Gafas protectoras filtro UV |  | U | 4.75 | 2777.7778 | 1257
ED-6 | Bota de seguridad PVC dielectrica |  | Par | 4.75 | 2916.6667 | 1320
ED-7 | Capuchon |  | U | 4.75 | 2525.2525 | 1143
ED-8 | Guantes Protectores - ingeniero reforzados |  | Par | 4 | 2525.2525 | 963
ED-9 | Impermeable (pantalon camisa) |  | U | 4.75 | 3750 | 1697
ED-10 | Jean Dielectrico |  | U | 4.75 | 7575.7576 | 3428
ED-11 | Casco dielectrico Tipo 2 Clase E con barboquejo |  | U | 2 | 7500 | 1429
ED-12 | Kit de rescate para trabajo en alturas |  | U | 1 | 37500 | 3572
ED-13 | Equipo completo para trabajo en alturas con pretales (Arnes dielectrico, 1 mosqueton de seguridad, tie off dielectrico, eslinga de posicionamiento, juego de pretales) |  | U | 2 | 26041.6667 | 4961
Subtotal D | [5 empty] | 31408
E. TRANSPORTE Y VIATICACION
Referencia | Descripción |  | Unidad | Cantidad | Vr. Unitario ($) | Vr. Total ($)
TV-1 | Camioneta |  | U | 1 | 5500000 | 523810
Subtotal E | [5 empty] | 523810
SUBTOTAL COSTOS DIRECTOS (A+B+C+D+E) | [5 empty] | 331567844
|  |  |  | ADMINISTRACIÓN | 15% | 49735176.6
|  |  |  | IMPREVISTOS | 5% | 16578392.2
|  |  |  | UTILIDAD | 5% | 16578392.2
SUBTOTAL COSTOS DIRECTOS (A+B+C+D+E) + COSTOS INDIRECTOS (C.I) | [5 empty] | 414459805
|  |  |  | IVA (OBRA) | 19% | 3149894.518
TOTAL APU | [5 empty] | 417609699.518
Codigo APU | Nombre APU |  | Unidad APU | Rendimiento | Fecha | Valor APU
016_N2 | CELDA INTERRUPTOR TRIFÁSICO 15 KV/ 63 kA, AISLADA EN VACÍO. CORRIENTE NOMINAL: 1250 A. 60 HZ. 3 POLOS. INCLUYE: SECCIONADORES, 3 TRANSFORMADORES DE CORRIENTE TRIPLE NUCLEO (N1:300-600/5 CL: 0.5s, N2:300-600/5 CL: 0.5s, N3:300-600/5 CL: 5P30, BURDEN: 25 VA) CON PROTOCOLOS DE PRUEBA DE PRECISIÓN DE FABRICANTE Y LABORATORIO ACREDITADO Y UNIDAD INTEGRADA DE CONTROL Y PROTECCIÓN (RELÉS: 50, 51, 50N, 51N, 50BFE1/E2,25, 27,59, 74, 79, 67, 67N, 81), PUERTO DE COMUNICACIÓN PARA FIBRA ÓPTICA, PROTOCOLO DE COMUNICACIÓN 61850. PARA BAHÍA DE LÍNEA |  | ML | 0.5 |  | 417609699.518
A. MATERIAL
Referencia | Descripción |  | Unidad | Cantidad | Vr. Unitario ($) | Vr. Total ($)
MA-366 | CELDA INTERRUPTOR TRIFÁSICO 15 KV, TIPO INTERIOR, EN VACÍO. CORRIENTE NOMINAL: 1250 A. 60 HZ. 3 POLOS. INCLUYE: 3 TRANSFORMADORES DE CORRIENTE TRIPLE NUCLEO (N1:300-600/5 CL: 0.5s, N2:300-600/5 CL: 0.5s, N3:300-600/5 CL: 5P20) CON PROTOCOLOS DE PRUEBA DE PRECISIÓN DE FABRICANTE Y LABORATORIO ACREDITADO Y UNIDAD INTEGRADA DE CONTROL Y PROTECCIÓN (RELÉS: 50, 51, 50N, 51N, 50BFE1/E2,25, 27,59, 74, 79, 67, 67N, 81), PUERTO DE COMUNICACIÓN PARA FIBRA ÓPTICA, PROTOCOLO DE COMUNICACIÓN 61850. |  | UN | 1 | 325828481.9749 | 325828482
Subtotal A | [5 empty] | 325828482
B. MANO DE OBRA
Referencia | Descripción | Cantidad | Fac. Sal | Jornal ($) | Prestaciones ($) | Vr. Total ($)
MO-1 | Ingeniero Residente de Obra | 0.25 | 4 | 271142.8571 | 162685.7143 | 216915
MO-2 | Tecnico Supervisor | 0.25 | 2.3 | 155907.1429 | 93544.2857 | 124726
MO-3 | Tecnico Liniero | 2 | 2 | 154619.0476 | 92771.4286 | 989562
MO-4 | Ayudante Calificado | 1 | 1.5 | 115964.2857 | 69578.5714 | 371086
MO-5 | Profesional en SST | 0.25 | 2.5 | 169464.2857 | 101678.5714 | 135572
MO-6 | Ayudante No Calificado | 1 | 1 | 77309.5238 | 46385.7143 | 247391
MO-11 | Ingeniero Especialista de Control y Protección Subestación | 1 | 14 | 949000 | 569400 | 3036800
Subtotal B | [5 empty] | 5122052
C. EQUIPOS Y HERRAMIENTAS
Referencia | Descripción |  | Unidad | Cantidad | Vr. Unitario ($) | Vr. Total ($)
EH-1 | Juego Llaves |  | U | 2 | 9167 | 1747
EH-2 | Manila de servicio |  | U | 2 | 2333 | 445
EH-3 | Tula portaherramientas |  | U | 2 | 1250 | 239
EH-4 | Agarradoras |  | U | 0 | 125000 | 0
EH-5 | Templadoras |  | U | 0 | 250000 | 0
EH-6 | Herramienta Menor |  | U | 2 | 75758 | 14431
EH-9 | Diferencial 2 Toneladas |  | U | 1 | 474905 | 45230
Subtotal C | [5 empty] | 62092
D. EPP Y DOTACION
Referencia | Descripción |  | Unidad | Cantidad | Vr. Unitario ($) | Vr. Total ($)
ED-1 | Camisa indigo sin partes metalicas |  | U | 4.75 | 8585.8586 | 3885
ED-2 | Bota de seguridad dielectrica |  | Par | 4.75 | 7500 | 3393
ED-3 | Casco dielectrico Tipo 1 Clase E con barbuquejo |  | U | 2.75 | 10101.0101 | 2646
ED-4 | Correa plastica y antiflama |  | U | 4.75 | 3787.8788 | 1714
ED-5 | Gafas protectoras filtro UV |  | U | 4.75 | 2777.7778 | 1257
ED-6 | Bota de seguridad PVC dielectrica |  | Par | 4.75 | 2916.6667 | 1320
ED-7 | Capuchon |  | U | 4.75 | 2525.2525 | 1143
ED-8 | Guantes Protectores - ingeniero reforzados |  | Par | 4 | 2525.2525 | 963
ED-9 | Impermeable (pantalon camisa) |  | U | 4.75 | 3750 | 1697
ED-10 | Jean Dielectrico |  | U | 4.75 | 7575.7576 | 3428
ED-11 | Casco dielectrico Tipo 2 Clase E con barboquejo |  | U | 2 | 7500 | 1429
ED-12 | Kit de rescate para trabajo en alturas |  | U | 1 | 37500 | 3572
ED-13 | Equipo completo para trabajo en alturas con pretales (Arnes dielectrico, 1 mosqueton de seguridad, tie off dielectrico, eslinga de posicionamiento, juego de pretales) |  | U | 2 | 26041.6667 | 4961
Subtotal D | [5 empty] | 31408
E. TRANSPORTE Y VIATICACION
Referencia | Descripción |  | Unidad | Cantidad | Vr. Unitario ($) | Vr. Total ($)
TV-1 | Camioneta |  | U | 1 | 5500000 | 523810
Subtotal E | [5 empty] | 523810
SUBTOTAL COSTOS DIRECTOS (A+B+C+D+E) | [5 empty] | 331567844
|  |  |  | ADMINISTRACIÓN | 15% | 49735176.6
|  |  |  | IMPREVISTOS | 5% | 16578392.2
|  |  |  | UTILIDAD | 5% | 16578392.2
SUBTOTAL COSTOS DIRECTOS (A+B+C+D+E) + COSTOS INDIRECTOS (C.I) | [5 empty] | 414459805
|  |  |  | IVA (OBRA) | 19% | 3149894.518
TOTAL APU | [5 empty] | 417609699.518
Codigo APU | Nombre APU |  | Unidad APU | Rendimiento | Fecha | Valor APU
017_N2 | CELDA INTERRUPTOR TRIFÁSICO 15 KV/ 63 kA, AISLADA EN VACÍO. CORRIENTE NOMINAL: 2000 A. 60 HZ. 3 POLOS. INCLUYE: SECCIONADORES, 3 TRANSFORMADORES DE CORRIENTE TRIPLE NUCLEO (N1:500-1000/5 CL: 0.5s, N2:500-1000/5 CL: 0.5s CL: 0.5s, N3:500-1000/5 CL: 0.5s CL: 5P30, BURDEN: 25 VA) CON PROTOCOLOS DE PRUEBA DE PRECISIÓN DE FABRICANTE Y LABORATORIO ACREDITADO Y UNIDAD INTEGRADA DE CONTROL Y PROTECCIÓN (RELE CON FUNCIONES: 50, 51, 50N, 51N,50BFE1,E2,27,59,26,49,63,71,96,33,63Q), PUERTO DE COMUNICACIÓN PARA FIBRA ÓPTICA, PROTOCOLO DE COMUNICACIÓN 61850. BAHIA DE TRANSFORMADOR. |  | ML | 0.5 |  | 499685894.8895
A. MATERIAL
Referencia | Descripción |  | Unidad | Cantidad | Vr. Unitario ($) | Vr. Total ($)
MA-541 | CELDA INTERRUPTOR TRIFÁSICO 15 KV/ 63 kA, AISLADA EN VACÍO. CORRIENTE NOMINAL: 2000 A. 60 HZ. 3 POLOS. INCLUYE: SECCIONADORES, 3 TRANSFORMADORES DE CORRIENTE TRIPLE NUCLEO (N1:500-1000/5 CL: 0.5s, N2:500-1000/5 CL: 0.5s CL: 0.5s, N3:500-1000/5 CL: 0.5s CL: 5P30, BURDEN: 25 VA) CON PROTOCOLOS DE PRUEBA DE PRECISIÓN DE FABRICANTE Y LABORATORIO ACREDITADO Y UNIDAD INTEGRADA DE CONTROL Y PROTECCIÓN (RELE CON FUNCIONES: 50, 51, 50N, 51N,50BFE1,E2,27,59,26,49,63,71,96,33,63Q), PUERTO DE COMUNICACIÓN PARA FIBRA ÓPTICA, PROTOCOLO DE COMUNICACIÓN 61850. BAHIA DE TRANSFORMADOR. |  | UN | 1 | 390994178.3698 | 390994179
Subtotal A | [5 empty] | 390994179
B. MANO DE OBRA
Referencia | Descripción | Cantidad | Fac. Sal | Jornal ($) | Prestaciones ($) | Vr. Total ($)
MO-1 | Ingeniero Residente de Obra | 0.25 | 4 | 271142.8571 | 162685.7143 | 216915
MO-2 | Tecnico Supervisor | 0.25 | 2.3 | 155907.1429 | 93544.2857 | 124726
MO-3 | Tecnico Liniero | 2 | 2 | 154619.0476 | 92771.4286 | 989562
MO-4 | Ayudante Calificado | 1 | 1.5 | 115964.2857 | 69578.5714 | 371086
MO-5 | Profesional en SST | 0.25 | 2.5 | 169464.2857 | 101678.5714 | 135572
MO-6 | Ayudante No Calificado | 1 | 1 | 77309.5238 | 46385.7143 | 247391
MO-11 | Ingeniero Especialista de Control y Protección Subestación | 1 | 14 | 949000 | 569400 | 3036800
Subtotal B | [5 empty] | 5122052
C. EQUIPOS Y HERRAMIENTAS
Referencia | Descripción |  | Unidad | Cantidad | Vr. Unitario ($) | Vr. Total ($)
EH-1 | Juego Llaves |  | U | 2 | 9167 | 1747
EH-2 | Manila de servicio |  | U | 2 | 2333 | 445
EH-3 | Tula portaherramientas |  | U | 2 | 1250 | 239
EH-4 | Agarradoras |  | U | 0 | 125000 | 0
EH-6 | Herramienta Menor |  | U | 2 | 75758 | 14431
EH-9 | Diferencial 2 Toneladas |  | U | 1 | 474905 | 45230
Subtotal C | [5 empty] | 62092
D. EPP Y DOTACION
Referencia | Descripción |  | Unidad | Cantidad | Vr. Unitario ($) | Vr. Total ($)
ED-1 | Camisa indigo sin partes metalicas |  | U | 4.75 | 8585.8586 | 3885
ED-2 | Bota de seguridad dielectrica |  | Par | 4.75 | 7500 | 3393
ED-3 | Casco dielectrico Tipo 1 Clase E con barbuquejo |  | U | 2.75 | 10101.0101 | 2646
ED-4 | Correa plastica y antiflama |  | U | 4.75 | 3787.8788 | 1714
ED-5 | Gafas protectoras filtro UV |  | U | 4.75 | 2777.7778 | 1257
ED-6 | Bota de seguridad PVC dielectrica |  | Par | 4.75 | 2916.6667 | 1320
ED-7 | Capuchon |  | U | 4.75 | 2525.2525 | 1143
ED-8 | Guantes Protectores - ingeniero reforzados |  | Par | 4 | 2525.2525 | 963
ED-9 | Impermeable (pantalon camisa) |  | U | 4.75 | 3750 | 1697
ED-10 | Jean Dielectrico |  | U | 4.75 | 7575.7576 | 3428
ED-11 | Casco dielectrico Tipo 2 Clase E con barboquejo |  | U | 2 | 7500 | 1429
ED-12 | Kit de rescate para trabajo en alturas |  | U | 1 | 37500 | 3572
ED-13 | Equipo completo para trabajo en alturas con pretales (Arnes dielectrico, 1 mosqueton de seguridad, tie off dielectrico, eslinga de posicionamiento, juego de pretales) |  | U | 2 | 26041.6667 | 4961
Subtotal D | [5 empty] | 31408
E. TRANSPORTE Y VIATICACION
Referencia | Descripción |  | Unidad | Cantidad | Vr. Unitario ($) | Vr. Total ($)
TV-1 | Camioneta |  | U | 1 | 5500000 | 523810
Subtotal E | [5 empty] | 523810
SUBTOTAL COSTOS DIRECTOS (A+B+C+D+E) | [5 empty] | 396733541
|  |  |  | ADMINISTRACIÓN | 15% | 59510031.15
|  |  |  | IMPREVISTOS | 5% | 19836677.05
|  |  |  | UTILIDAD | 5% | 19836677.05
SUBTOTAL COSTOS DIRECTOS (A+B+C+D+E) + COSTOS INDIRECTOS (C.I) | [5 empty] | 495916926.25
|  |  |  | IVA (OBRA) | 19% | 3768968.6395
TOTAL APU | [5 empty] | 499685894.8895
Codigo APU | Nombre APU |  | Unidad APU | Rendimiento | Fecha | Valor APU
018_N2 | SUMINISTRO E INSTALACIÓN DE CELDA PARA TRANSFORMADORES DE POTENCIAL : INCLUYE 3 TRANSFORMADORES DE TENSIÓN. USO INTERIOR. DOBLE NUCLEO. (N1: 13,8√3/115√3 - CL 0.5-10 VA; N2: 13,8√3/115√3- CL: 3P-10VA) CON PROTOCOLOS DE PRUEBA DE PRECISIÓN DE FABRICANTE Y LABORATORIO ACREDITADO. |  | U | 0.5 |  | 158602526.1645
A. MATERIAL
Referencia | Descripción |  | Unidad | Cantidad | Vr. Unitario ($) | Vr. Total ($)
MA-542 | CELDA DE MEDIDA DE FABRICACIÓN ESPECIAL. DE USO INTERIOR. IP 65 PARA ALBERGAR TRANSFORMADORES DE POTENCIAL AL TREN DE CELDAS |  | UN | 1 | 90000000 | 90000000
MA-415 | TRANSFORMADOR DE TENSIÓN. USO INTERIOR. DOBLE NUCLEO. (N1: 34,5√3/115√3. CL 0,2, 10 VA; N2: 34,5√3/115√3.CL 3P) |  | UN | 3 | 10820639.025 | 32461918
| - |  | - |  | - | -
Subtotal A | [5 empty] | 122461918
B. MANO DE OBRA
Referencia | Descripción | Cantidad | Fac. Sal | Jornal ($) | Prestaciones ($) | Vr. Total ($)
MO-1 | Ingeniero Residente de Obra | 0.25 | 4 | 271142.8571 | 162685.7143 | 216915
MO-2 | Tecnico Supervisor | 0.25 | 2.3 | 155907.1429 | 93544.2857 | 124726
MO-3 | Tecnico Liniero | 1 | 2 | 154619.0476 | 92771.4286 | 494781
MO-4 | Ayudante Calificado | 1 | 1.5 | 115964.2857 | 69578.5714 | 371086
MO-5 | Profesional en SST | 0.25 | 2.5 | 169464.2857 | 101678.5714 | 135572
MO-6 | Ayudante No Calificado | 0 | 1 | 77309.5238 | 46385.7143 | 0
MO-11 | Ingeniero Especialista de Control y Protección Subestación | 0.5 | 14 | 949000 | 569400 | 1518400
Subtotal B | [5 empty] | 2861480
C. EQUIPOS Y HERRAMIENTAS
Referencia | Descripción |  | Unidad | Cantidad | Vr. Unitario ($) | Vr. Total ($)
EH-1 | Juego Llaves |  | U | 2 | 9167 | 1747
EH-2 | Manila de servicio |  | U | 2 | 2333 | 445
EH-3 | Tula portaherramientas |  | U | 2 | 1250 | 239
EH-4 | Agarradoras |  | U | 0 | 125000 | 0
EH-5 | Templadoras |  | U | 0 | 250000 | 0
EH-6 | Herramienta Menor |  | U | 2 | 75758 | 14431
EH-9 | Diferencial 2 Toneladas |  | U | 1 | 474905 | 45230
Subtotal C | [5 empty] | 62092
D. EPP Y DOTACION
Referencia | Descripción |  | Unidad | Cantidad | Vr. Unitario ($) | Vr. Total ($)
ED-1 | Camisa indigo sin partes metalicas |  | U | 2.75 | 8585.8586 | 2249
ED-2 | Bota de seguridad dielectrica |  | Par | 2.75 | 7500 | 1965
ED-3 | Casco dielectrico Tipo 1 Clase E con barbuquejo |  | U | 1.75 | 10101.0101 | 1684
ED-4 | Correa plastica y antiflama |  | U | 2.75 | 3787.8788 | 993
ED-5 | Gafas protectoras filtro UV |  | U | 2.75 | 2777.7778 | 728
ED-6 | Bota de seguridad PVC dielectrica |  | Par | 2.75 | 2916.6667 | 764
ED-7 | Capuchon |  | U | 2.75 | 2525.2525 | 662
ED-8 | Guantes Protectores - ingeniero reforzados |  | Par | 2 | 2525.2525 | 482
ED-9 | Impermeable (pantalon camisa) |  | U | 2.75 | 3750 | 983
ED-10 | Jean Dielectrico |  | U | 2.75 | 7575.7576 | 1985
ED-11 | Casco dielectrico Tipo 2 Clase E con barboquejo |  | U | 1 | 7500 | 715
ED-12 | Kit de rescate para trabajo en alturas |  | U | 0 | 37500 | 0
ED-13 | Equipo completo para trabajo en alturas con pretales (Arnes dielectrico, 1 mosqueton de seguridad, tie off dielectrico, eslinga de posicionamiento, juego de pretales) |  | U | 1 | 26041.6667 | 2481
Subtotal D | [5 empty] | 15691
E. TRANSPORTE Y VIATICACION
Referencia | Descripción |  | Unidad | Cantidad | Vr. Unitario ($) | Vr. Total ($)
TV-1 | Camioneta |  | U | 1 | 5500000 | 523810
TV-2 | Grúa Hidráulica |  | U | 0 | 21000000 | 0
TV-3 | Camabaja |  | TON/KM | 0 | 611 | 0
TV-4 | Volqueta |  | U | 0 | 14828184 | 0
TV-5 | Retroexcavadora |  | U | 0 | 46030656 | 0
Subtotal E | [5 empty] | 523810
SUBTOTAL COSTOS DIRECTOS (A+B+C+D+E) | [5 empty] | 125924991
|  |  |  | ADMINISTRACIÓN | 15% | 18888748.65
|  |  |  | IMPREVISTOS | 5% | 6296249.55
|  |  |  | UTILIDAD | 5% | 6296249.55
SUBTOTAL COSTOS DIRECTOS (A+B+C+D+E) + COSTOS INDIRECTOS (C.I) | [5 empty] | 157406238.75
|  |  |  | IVA (OBRA) | 19% | 1196287.4145
TOTAL APU | [5 empty] | 158602526.1645
Codigo APU | Nombre APU |  | Unidad APU | Rendimiento | Fecha | Valor APU
020_N2 | SUMINISTRO E INSTALACIÓN DE TRANSFORMADOR DE CORRIENTE. USO EXTERIOR. TRIPLE NÚCLEO: ( N1:300-600/5 CL: 0,5S, N2:300-600/5 CL: 0,5S, N3:300-600/5 CL: 5P20) UM:15KV, ISC:12.5KA MIN. INCLUYE PROTOCOLOS DE PRUEBA DE PRECISIÓN DE FABRICANTE Y LABORATORIO ACREDITADO. |  | UN | 3 |  | 26466677.061
A. MATERIAL
Referencia | Descripción |  | Unidad | Cantidad | Vr. Unitario ($) | Vr. Total ($)
MA-49 | TRANSFORMADOR DE CORRIENTE. USO EXTERIOR. TRIPLE NÚCLEO: ( N1:300-600/5 CL: 0,5S, N2:300-600/5 CL: 0,5S, N3:300-600/5 CL: 5P20) UM:15KV, ISC:12.5KA MIN. INCLUYE PROTOCOLOS DE PRUEBA DE PRECISIÓN DE FABRICANTE Y LABORATORIO ACREDITADO. |  | UN | 1 | 20563200 | 20563200
| - |  | - |  | - | -
Subtotal A | [5 empty] | 20563200
B. MANO DE OBRA
Referencia | Descripción | Cantidad | Fac. Sal | Jornal ($) | Prestaciones ($) | Vr. Total ($)
MO-1 | Ingeniero Residente de Obra | 0.25 | 4 | 271142.8571 | 162685.7143 | 36153
MO-2 | Tecnico Supervisor | 0.25 | 2.3 | 155907.1429 | 93544.2857 | 20788
MO-3 | Tecnico Liniero | 2 | 2 | 154619.0476 | 92771.4286 | 164927
MO-4 | Ayudante Calificado | 1 | 1.5 | 115964.2857 | 69578.5714 | 61848
MO-5 | Profesional en SST | 0.25 | 2.5 | 169464.2857 | 101678.5714 | 22596
MO-6 | Ayudante No Calificado | 1 | 1 | 77309.5238 | 46385.7143 | 41232
Subtotal B | [5 empty] | 347544
C. EQUIPOS Y HERRAMIENTAS
Referencia | Descripción |  | Unidad | Cantidad | Vr. Unitario ($) | Vr. Total ($)
EH-1 | Juego Llaves |  | U | 2 | 9167 | 292
EH-2 | Manila de servicio |  | U | 2 | 2333 | 75
EH-3 | Tula portaherramientas |  | U | 2 | 1250 | 40
EH-4 | Agarradoras |  | U | 0 | 125000 | 0
EH-5 | Templadoras |  | U | 0 | 250000 | 0
EH-6 | Herramienta Menor |  | U | 2 | 75758 | 2406
EH-9 | Diferencial 2 Toneladas |  | U | 1 | 474905 | 7539
Subtotal C | [5 empty] | 10352
D. EPP Y DOTACION
Referencia | Descripción |  | Unidad | Cantidad | Vr. Unitario ($) | Vr. Total ($)
ED-1 | Camisa indigo sin partes metalicas |  | U | 4.75 | 8585.8586 | 648
ED-2 | Bota de seguridad dielectrica |  | Par | 4.75 | 7500 | 566
ED-3 | Casco dielectrico Tipo 1 Clase E con barbuquejo |  | U | 2.75 | 10101.0101 | 441
ED-4 | Correa plastica y antiflama |  | U | 4.75 | 3787.8788 | 286
ED-5 | Gafas protectoras filtro UV |  | U | 4.75 | 2777.7778 | 210
ED-6 | Bota de seguridad PVC dielectrica |  | Par | 4.75 | 2916.6667 | 220
ED-7 | Capuchon |  | U | 4.75 | 2525.2525 | 191
ED-8 | Guantes Protectores - ingeniero reforzados |  | Par | 4 | 2525.2525 | 161
ED-9 | Impermeable (pantalon camisa) |  | U | 4.75 | 3750 | 283
ED-10 | Jean Dielectrico |  | U | 4.75 | 7575.7576 | 572
ED-11 | Casco dielectrico Tipo 2 Clase E con barboquejo |  | U | 2 | 7500 | 239
ED-12 | Kit de rescate para trabajo en alturas |  | U | 1 | 37500 | 596
ED-13 | Equipo completo para trabajo en alturas con pretales (Arnes dielectrico, 1 mosqueton de seguridad, tie off dielectrico, eslinga de posicionamiento, juego de pretales) |  | U | 2 | 26041.6667 | 827
Subtotal D | [5 empty] | 5240
E. TRANSPORTE Y VIATICACION
Referencia | Descripción |  | Unidad | Cantidad | Vr. Unitario ($) | Vr. Total ($)
TV-1 | Camioneta |  | U | 1 | 5500000 | 87302
TV-2 | Grúa Hidráulica |  | U | 0 | 21000000 | 0
TV-3 | Camabaja |  | TON/KM | 0 | 611 | 0
TV-4 | Volqueta |  | U | 0 | 18900000 | 0
TV-5 | Retroexcavadora |  | U | 0 | 1494459.54 | 0
Subtotal E | [5 empty] | 87302
SUBTOTAL COSTOS DIRECTOS (A+B+C+D+E) | [5 empty] | 21013638
|  |  |  | ADMINISTRACIÓN | 15% | 3152045.7
|  |  |  | IMPREVISTOS | 5% | 1050681.9
|  |  |  | UTILIDAD | 5% | 1050681.9
SUBTOTAL COSTOS DIRECTOS (A+B+C+D+E) + COSTOS INDIRECTOS (C.I) | [5 empty] | 26267047.5
|  |  |  | IVA (OBRA) | 19% | 199629.561
TOTAL APU | [5 empty] | 26466677.061
Codigo APU | Nombre APU |  | Unidad APU | Rendimiento | Fecha | Valor APU
021_N2 | SUMINISTRO E INSTALACIÓN DE TRANSFORMADOR DE CORRIENTE. USO EXTERIOR. TRIPLE NÚCLEO: ( N1:100-200/5 CL: 0,5S, N2:100-200/5 CL: 0,5S, N3:100-200/5 CL: 5P20) UM:15KV, ISC:12.5KA . INCLUYE PROTOCOLOS DE PRUEBA DE PRECISIÓN DE FABRICANTE Y LABORATORIO ACREDITADO. |  | ML | 3 |  | 26466677.061
A. MATERIAL
Referencia | Descripción |  | Unidad | Cantidad | Vr. Unitario ($) | Vr. Total ($)
MA-50 | TRANSFORMADOR DE CORRIENTE. USO EXTERIOR. TRIPLE NÚCLEO: ( N1:100-200/5 CL: 0,5S, N2:100-200/5 CL: 0,5S, N3:100-200/5 CL: 5P20) UM:15KV, ISC:12.5KA . INCLUYE PROTOCOLOS DE PRUEBA DE PRECISIÓN DE FABRICANTE Y LABORATORIO ACREDITADO. |  | UN | 1 | 20563200 | 20563200
| - |  | - |  | - | -
| - |  | - |  | - | -
Subtotal A | [5 empty] | 20563200
B. MANO DE OBRA
Referencia | Descripción | Cantidad | Fac. Sal | Jornal ($) | Prestaciones ($) | Vr. Total ($)
MO-1 | Ingeniero Residente de Obra | 0.25 | 4 | 271142.8571 | 162685.7143 | 36153
MO-2 | Tecnico Supervisor | 0.25 | 2.3 | 155907.1429 | 93544.2857 | 20788
MO-3 | Tecnico Liniero | 2 | 2 | 154619.0476 | 92771.4286 | 164927
MO-4 | Ayudante Calificado | 1 | 1.5 | 115964.2857 | 69578.5714 | 61848
MO-5 | Profesional en SST | 0.25 | 2.5 | 169464.2857 | 101678.5714 | 22596
MO-6 | Ayudante No Calificado | 1 | 1 | 77309.5238 | 46385.7143 | 41232
Subtotal B | [5 empty] | 347544
C. EQUIPOS Y HERRAMIENTAS
Referencia | Descripción |  | Unidad | Cantidad | Vr. Unitario ($) | Vr. Total ($)
EH-1 | Juego Llaves |  | U | 2 | 9167 | 292
EH-2 | Manila de servicio |  | U | 2 | 2333 | 75
EH-3 | Tula portaherramientas |  | U | 2 | 1250 | 40
EH-4 | Agarradoras |  | U | 0 | 125000 | 0
EH-5 | Templadoras |  | U | 0 | 250000 | 0
EH-6 | Herramienta Menor |  | U | 2 | 75758 | 2406
EH-9 | Diferencial 2 Toneladas |  | U | 1 | 474905 | 7539
Subtotal C | [5 empty] | 10352
D. EPP Y DOTACION
Referencia | Descripción |  | Unidad | Cantidad | Vr. Unitario ($) | Vr. Total ($)
ED-1 | Camisa indigo sin partes metalicas |  | U | 4.75 | 8585.8586 | 648
ED-2 | Bota de seguridad dielectrica |  | Par | 4.75 | 7500 | 566
ED-3 | Casco dielectrico Tipo 1 Clase E con barbuquejo |  | U | 2.75 | 10101.0101 | 441
ED-4 | Correa plastica y antiflama |  | U | 4.75 | 3787.8788 | 286
ED-5 | Gafas protectoras filtro UV |  | U | 4.75 | 2777.7778 | 210
ED-6 | Bota de seguridad PVC dielectrica |  | Par | 4.75 | 2916.6667 | 220
ED-7 | Capuchon |  | U | 4.75 | 2525.2525 | 191
ED-8 | Guantes Protectores - ingeniero reforzados |  | Par | 4 | 2525.2525 | 161
ED-9 | Impermeable (pantalon camisa) |  | U | 4.75 | 3750 | 283
ED-10 | Jean Dielectrico |  | U | 4.75 | 7575.7576 | 572
ED-11 | Casco dielectrico Tipo 2 Clase E con barboquejo |  | U | 2 | 7500 | 239
ED-12 | Kit de rescate para trabajo en alturas |  | U | 1 | 37500 | 596
ED-13 | Equipo completo para trabajo en alturas con pretales (Arnes dielectrico, 1 mosqueton de seguridad, tie off dielectrico, eslinga de posicionamiento, juego de pretales) |  | U | 2 | 26041.6667 | 827
Subtotal D | [5 empty] | 5240
E. TRANSPORTE Y VIATICACION
Referencia | Descripción |  | Unidad | Cantidad | Vr. Unitario ($) | Vr. Total ($)
TV-1 | Camioneta |  | U | 1 | 5500000 | 87302
TV-2 | Grúa Hidráulica |  | U | 0 | 21000000 | 0
TV-3 | Camabaja |  | TON/KM | 0 | 611 | 0
TV-4 | Volqueta |  | U | 0 | 18900000 | 0
TV-5 | Retroexcavadora |  | U | 0 | 1494459.54 | 0
Subtotal E | [5 empty] | 87302
SUBTOTAL COSTOS DIRECTOS (A+B+C+D+E) | [5 empty] | 21013638
|  |  |  | ADMINISTRACIÓN | 15% | 3152045.7
|  |  |  | IMPREVISTOS | 5% | 1050681.9
|  |  |  | UTILIDAD | 5% | 1050681.9
SUBTOTAL COSTOS DIRECTOS (A+B+C+D+E) + COSTOS INDIRECTOS (C.I) | [5 empty] | 26267047.5
|  |  |  | IVA (OBRA) | 19% | 199629.561
TOTAL APU | [5 empty] | 26466677.061
Codigo APU | Nombre APU |  | Unidad APU | Rendimiento | Fecha | Valor APU
022_N2 | SUMINISTRO E INSTALACIÓN DE TRANSFORMADOR DE TENSIÓN. USO EXTERIOR. DOBLE NUCLEO. (N1: 13,8√3/115√3. CL 0,5, 10 VA; N2: 13,8√3/115√3. 5P-10VA) |  | ML | 3 |  | 24038612.961
A. MATERIAL
Referencia | Descripción |  | Unidad | Cantidad | Vr. Unitario ($) | Vr. Total ($)
MA-51 | TRANSFORMADOR DE TENSIÓN. USO EXTERIOR. DOBLE NUCLEO. (N1: 13,8√3/115√3. CL 0,5, 10 VA; N2: 13,8√3/115√3. 3P) |  | UN | 1 | 18635400 | 18635400
| - |  | - |  | - | -
| - |  | - |  | - | -
| - |  | - |  | - | -
| - |  | - |  | - | -
| - |  | - |  | - | -
| - |  | - |  | - | -
Subtotal A | [5 empty] | 18635400
B. MANO DE OBRA
Referencia | Descripción | Cantidad | Fac. Sal | Jornal ($) | Prestaciones ($) | Vr. Total ($)
MO-1 | Ingeniero Residente de Obra | 0.25 | 4 | 271142.8571 | 162685.7143 | 36153
MO-2 | Tecnico Supervisor | 0.25 | 2.3 | 155907.1429 | 93544.2857 | 20788
MO-3 | Tecnico Liniero | 2 | 2 | 154619.0476 | 92771.4286 | 164927
MO-4 | Ayudante Calificado | 1 | 1.5 | 115964.2857 | 69578.5714 | 61848
MO-5 | Profesional en SST | 0.25 | 2.5 | 169464.2857 | 101678.5714 | 22596
MO-6 | Ayudante No Calificado | 1 | 1 | 77309.5238 | 46385.7143 | 41232
Subtotal B | [5 empty] | 347544
C. EQUIPOS Y HERRAMIENTAS
Referencia | Descripción |  | Unidad | Cantidad | Vr. Unitario ($) | Vr. Total ($)
EH-1 | Juego Llaves |  | U | 2 | 9167 | 292
EH-2 | Manila de servicio |  | U | 2 | 2333 | 75
EH-3 | Tula portaherramientas |  | U | 2 | 1250 | 40
EH-4 | Agarradoras |  | U | 0 | 125000 | 0
EH-5 | Templadoras |  | U | 0 | 250000 | 0
EH-6 | Herramienta Menor |  | U | 2 | 75758 | 2406
EH-9 | Diferencial 2 Toneladas |  | U | 1 | 474905 | 7539
Subtotal C | [5 empty] | 10352
D. EPP Y DOTACION
Referencia | Descripción |  | Unidad | Cantidad | Vr. Unitario ($) | Vr. Total ($)
ED-1 | Camisa indigo sin partes metalicas |  | U | 4.75 | 8585.8586 | 648
ED-2 | Bota de seguridad dielectrica |  | Par | 4.75 | 7500 | 566
ED-3 | Casco dielectrico Tipo 1 Clase E con barbuquejo |  | U | 2.75 | 10101.0101 | 441
ED-4 | Correa plastica y antiflama |  | U | 4.75 | 3787.8788 | 286
ED-5 | Gafas protectoras filtro UV |  | U | 4.75 | 2777.7778 | 210
ED-6 | Bota de seguridad PVC dielectrica |  | Par | 4.75 | 2916.6667 | 220
ED-7 | Capuchon |  | U | 4.75 | 2525.2525 | 191
ED-8 | Guantes Protectores - ingeniero reforzados |  | Par | 4 | 2525.2525 | 161
ED-9 | Impermeable (pantalon camisa) |  | U | 4.75 | 3750 | 283
ED-10 | Jean Dielectrico |  | U | 4.75 | 7575.7576 | 572
ED-11 | Casco dielectrico Tipo 2 Clase E con barboquejo |  | U | 2 | 7500 | 239
ED-12 | Kit de rescate para trabajo en alturas |  | U | 1 | 37500 | 596
ED-13 | Equipo completo para trabajo en alturas con pretales (Arnes dielectrico, 1 mosqueton de seguridad, tie off dielectrico, eslinga de posicionamiento, juego de pretales) |  | U | 2 | 26041.6667 | 827
Subtotal D | [5 empty] | 5240
E. TRANSPORTE Y VIATICACION
Referencia | Descripción |  | Unidad | Cantidad | Vr. Unitario ($) | Vr. Total ($)
TV-1 | Camioneta |  | U | 1 | 5500000 | 87302
TV-2 | Grúa Hidráulica |  | U | 0 | 21000000 | 0
TV-3 | Camabaja |  | TON/KM | 0 | 611 | 0
TV-4 | Volqueta |  | U | 0 | 18900000 | 0
TV-5 | Retroexcavadora |  | U | 0 | 1494459.54 | 0
Subtotal E | [5 empty] | 87302
SUBTOTAL COSTOS DIRECTOS (A+B+C+D+E) | [5 empty] | 19085838
|  |  |  | ADMINISTRACIÓN | 15% | 2862875.7
|  |  |  | IMPREVISTOS | 5% | 954291.9
|  |  |  | UTILIDAD | 5% | 954291.9
SUBTOTAL COSTOS DIRECTOS (A+B+C+D+E) + COSTOS INDIRECTOS (C.I) | [5 empty] | 23857297.5
|  |  |  | IVA (OBRA) | 19% | 181315.461
TOTAL APU | [5 empty] | 24038612.961
Codigo APU | Nombre APU |  | Unidad APU | Rendimiento | Fecha | Valor APU
023_N2 | SUMINISTRO, TRANSPORTE E INSTALACIÓN DE TABLERO AUTOSOPORTADO DE FABRICACIÓN ESPECIAL. DE USO INTERIOR. IP 54. LAMINA DE ACERO GALVANIZADA CALIBRE 18. PARA ALBERGAR HASTA 6 EQUIPOS DE MEDIDA SEMIDIRECTA, SEGÚN DIAGRAMA UNIFILAR (+Q02A, +Q02B,+Q04A,+Q04B). INCLUYE ILUMINACIÓN, RESISTENCIA PARA CALEFACCIÓN, BREAKERS DE PROTECCIÓN, BORNERAS CORTOCIRCUITABLES, CANALETAS Y DEMÁS ACCESORIOS. |  | UN | 0.5 |  | 14945606.1095
A. MATERIAL
Referencia | Descripción |  | Unidad | Cantidad | Vr. Unitario ($) | Vr. Total ($)
MA-31 | TABLERO AUTOSOPORTADO DE FABRICACIÓN ESPECIAL. DE USO INTERIOR. IP 65. LAMINA DE ACERO GALVANIZADA CALIBRE 18. PARA ALBERGAR HASTA 6 EQUIPOS DE MEDIDA SEMIDIRECTA |  | UN | 1 | 9100000 | 9100000
MA-32 | LÁMPARA LED |  | UN | 1 | 307373.8826 | 307374
MA-141 | CAJA RAWELT |  | UN | 1 | 13778.7 | 13779
MA-229 | TOMA CORRIENTE LEVITON |  | UN | 1 | 4615 | 4615
MA-33 | RESISTENCIA DE CALEFACCIÓN PARA CUADROS ELÉCTRICOS 30W. IP20 |  | UN | 1 | 262031.8381 | 262032
MA-34 | BREAKER DE RIEL MONOPOLAR 1 X 20 AMP 6 KA |  | UN | 1 | 23790 | 23790
MA-36 | CANALETAS RANURADA 40X60 MM |  | ML | 8 | 31908.5 | 255268
Subtotal A | [5 empty] | 9966858
B. MANO DE OBRA
Referencia | Descripción | Cantidad | Fac. Sal | Jornal ($) | Prestaciones ($) | Vr. Total ($)
MO-1 | Ingeniero Residente de Obra | 0.25 | 4 | 271142.8571 | 162685.7143 | 216915
MO-2 | Tecnico Supervisor | 0.25 | 2.3 | 155907.1429 | 93544.2857 | 124726
MO-3 | Tecnico Liniero | 1 | 2 | 154619.0476 | 92771.4286 | 494781
MO-4 | Ayudante Calificado | 1 | 1.5 | 115964.2857 | 69578.5714 | 371086
MO-5 | Profesional en SST | 0.25 | 2.5 | 169464.2857 | 101678.5714 | 135572
MO-6 | Ayudante No Calificado | 0 | 1 | 77309.5238 | 46385.7143 | 0
Subtotal B | [5 empty] | 1343080
C. EQUIPOS Y HERRAMIENTAS
Referencia | Descripción |  | Unidad | Cantidad | Vr. Unitario ($) | Vr. Total ($)
EH-1 | Juego Llaves |  | U | 2 | 9167 | 1747
EH-2 | Manila de servicio |  | U | 2 | 2333 | 445
EH-3 | Tula portaherramientas |  | U | 2 | 1250 | 239
EH-4 | Agarradoras |  | U | 0 | 125000 | 0
EH-5 | Templadoras |  | U | 0 | 250000 | 0
EH-6 | Herramienta Menor |  | U | 2 | 75758 | 14431
Subtotal C | [5 empty] | 16862
D. EPP Y DOTACION
Referencia | Descripción |  | Unidad | Cantidad | Vr. Unitario ($) | Vr. Total ($)
ED-1 | Camisa indigo sin partes metalicas |  | U | 2.75 | 8585.8586 | 2249
ED-2 | Bota de seguridad dielectrica |  | Par | 2.75 | 7500 | 1965
ED-3 | Casco dielectrico Tipo 1 Clase E con barbuquejo |  | U | 1.75 | 10101.0101 | 1684
ED-4 | Correa plastica y antiflama |  | U | 2.75 | 3787.8788 | 993
ED-5 | Gafas protectoras filtro UV |  | U | 2.75 | 2777.7778 | 728
ED-6 | Bota de seguridad PVC dielectrica |  | Par | 2.75 | 2916.6667 | 764
ED-7 | Capuchon |  | U | 2.75 | 2525.2525 | 662
ED-8 | Guantes Protectores - ingeniero reforzados |  | Par | 2 | 2525.2525 | 482
ED-9 | Impermeable (pantalon camisa) |  | U | 2.75 | 3750 | 983
ED-10 | Jean Dielectrico |  | U | 2.75 | 7575.7576 | 1985
ED-11 | Casco dielectrico Tipo 2 Clase E con barboquejo |  | U | 1 | 7500 | 715
ED-12 | Kit de rescate para trabajo en alturas |  | U | 0 | 37500 | 0
ED-13 | Equipo completo para trabajo en alturas con pretales (Arnes dielectrico, 1 mosqueton de seguridad, tie off dielectrico, eslinga de posicionamiento, juego de pretales) |  | U | 1 | 26041.6667 | 2481
Subtotal D | [5 empty] | 15691
E. TRANSPORTE Y VIATICACION
Referencia | Descripción |  | Unidad | Cantidad | Vr. Unitario ($) | Vr. Total ($)
TV-1 | Camioneta |  | U | 1 | 5500000 | 523810
TV-2 | Grúa Hidráulica |  | U | 0 | 21000000 | 0
TV-5 | Retroexcavadora |  | U | 0 | 46030656 | 0
Subtotal E | [5 empty] | 523810
SUBTOTAL COSTOS DIRECTOS (A+B+C+D+E) | [5 empty] | 11866301
|  |  |  | ADMINISTRACIÓN | 15% | 1779945.15
|  |  |  | IMPREVISTOS | 5% | 593315.05
|  |  |  | UTILIDAD | 5% | 593315.05
SUBTOTAL COSTOS DIRECTOS (A+B+C+D+E) + COSTOS INDIRECTOS (C.I) | [5 empty] | 14832876.25
|  |  |  | IVA (OBRA) | 19% | 112729.8595
TOTAL APU | [5 empty] | 14945606.1095
Codigo APU | Nombre APU |  | Unidad APU | Rendimiento | Fecha | Valor APU
024_N2 | SUMINISTRO E INSTALACIÓN DE MEDIDOR DE ENERGÍA KWH-KVARH CL 0.5S, DE CONEXIÓN INDIRECTA, MULTIFUNCIONAL CON INSTRUMENTACIÓN Y CURVA DE CARGA, MÍNIMO 8 CANALES, PUERTO ETERNET Y DOS PUERTOS SERIALES, CALIBRADO EN KWH Y KVARH CUATRO CUADRANTES Y BORNERAS CORTOCIRCUITABLES (GABINETES: +Q02A, +Q04A). INCLUYE PRUEBAS DE CALIBRACIÓN POR LABORATORIO ACREDITADO. |  | U | 2 |  | 6291946.8645
A. MATERIAL
Referencia | Descripción |  | Unidad | Cantidad | Vr. Unitario ($) | Vr. Total ($)
MA-37 | MEDIDOR DE ENERGÍA KWH-KVARH CL 0.5S, DE CONEXIÓN INDIRECTA, MULTIFUNCIONAL CON INSTRUMENTACIÓN Y CURVA DE CARGA, MÍNIMO 8 CANALES, PUERTO ETERNET Y DOS PUERTOS SERIALES, CALIBRADO EN KWH Y KVARH CUATRO CUADRANTES Y BORNERAS CORTOCIRCUITABLES (+Q01A, +Q03A). INCLUYE PRUEBAS DE CALIBRACIÓN POR LABORATORIO ACREDITADO. |  | UN | 1 | 3445591.5 | 3445592
MA-35 | BLOQUE DE BORNERAS CORTOCIRCUITABLES DE CORRIENTE Y TENSIÓN |  | UN | 1 | 1075128.6 | 1075129
Subtotal A | [5 empty] | 4520721
B. MANO DE OBRA
Referencia | Descripción | Cantidad | Fac. Sal | Jornal ($) | Prestaciones ($) | Vr. Total ($)
MO-1 | Ingeniero Residente de Obra | 0.25 | 4 | 271142.8571 | 162685.7143 | 54229
MO-2 | Tecnico Supervisor | 0.25 | 2.3 | 155907.1429 | 93544.2857 | 31182
MO-3 | Tecnico Liniero | 1 | 2 | 154619.0476 | 92771.4286 | 123696
MO-4 | Ayudante Calificado | 1 | 1.5 | 115964.2857 | 69578.5714 | 92772
MO-5 | Profesional en SST | 0.25 | 2.5 | 169464.2857 | 101678.5714 | 33893
MO-6 | Ayudante No Calificado | 0 | 1 | 77309.5238 | 46385.7143 | 0
Subtotal B | [5 empty] | 335772
C. EQUIPOS Y HERRAMIENTAS
Referencia | Descripción |  | Unidad | Cantidad | Vr. Unitario ($) | Vr. Total ($)
EH-1 | Juego Llaves |  | U | 2 | 9167 | 437
EH-2 | Manila de servicio |  | U | 2 | 2333 | 112
EH-3 | Tula portaherramientas |  | U | 2 | 1250 | 60
EH-4 | Agarradoras |  | U | 0 | 125000 | 0
EH-5 | Templadoras |  | U | 0 | 250000 | 0
EH-6 | Herramienta Menor |  | U | 2 | 75758 | 3608
Subtotal C | [5 empty] | 4217
D. EPP Y DOTACION
Referencia | Descripción |  | Unidad | Cantidad | Vr. Unitario ($) | Vr. Total ($)
ED-1 | Camisa indigo sin partes metalicas |  | U | 2.75 | 8585.8586 | 563
ED-2 | Bota de seguridad dielectrica |  | Par | 2.75 | 7500 | 492
ED-3 | Casco dielectrico Tipo 1 Clase E con barbuquejo |  | U | 1.75 | 10101.0101 | 421
ED-4 | Correa plastica y antiflama |  | U | 2.75 | 3787.8788 | 249
ED-5 | Gafas protectoras filtro UV |  | U | 2.75 | 2777.7778 | 182
ED-6 | Bota de seguridad PVC dielectrica |  | Par | 2.75 | 2916.6667 | 191
ED-7 | Capuchon |  | U | 2.75 | 2525.2525 | 166
ED-8 | Guantes Protectores - ingeniero reforzados |  | Par | 2 | 2525.2525 | 121
ED-9 | Impermeable (pantalon camisa) |  | U | 2.75 | 3750 | 246
ED-10 | Jean Dielectrico |  | U | 2.75 | 7575.7576 | 497
ED-11 | Casco dielectrico Tipo 2 Clase E con barboquejo |  | U | 1 | 7500 | 179
ED-12 | Kit de rescate para trabajo en alturas |  | U | 0 | 37500 | 0
ED-13 | Equipo completo para trabajo en alturas con pretales (Arnes dielectrico, 1 mosqueton de seguridad, tie off dielectrico, eslinga de posicionamiento, juego de pretales) |  | U | 1 | 26041.6667 | 621
Subtotal D | [5 empty] | 3928
E. TRANSPORTE Y VIATICACION
Referencia | Descripción |  | Unidad | Cantidad | Vr. Unitario ($) | Vr. Total ($)
TV-1 | Camioneta |  | U | 1 | 5500000 | 130953
TV-2 | Grúa Hidráulica |  | U | 0 | 21000000 | 0
TV-3 | Camabaja |  | TON/KM | 0 | 611 | 0
TV-4 | Volqueta |  | U | 0 | 14828184 | 0
TV-5 | Retroexcavadora |  | U | 0 | 46030656 | 0
Subtotal E | [5 empty] | 130953
SUBTOTAL COSTOS DIRECTOS (A+B+C+D+E) | [5 empty] | 4995591
|  |  |  | ADMINISTRACIÓN | 15% | 749338.65
|  |  |  | IMPREVISTOS | 5% | 249779.55
|  |  |  | UTILIDAD | 5% | 249779.55
SUBTOTAL COSTOS DIRECTOS (A+B+C+D+E) + COSTOS INDIRECTOS (C.I) | [5 empty] | 6244488.75
|  |  |  | IVA (OBRA) | 19% | 47458.1145
TOTAL APU | [5 empty] | 6291946.8645
Codigo APU | Nombre APU |  | Unidad APU | Rendimiento | Fecha | Valor APU
025_N2 | SUMINISTRO, TRANSPORTE E INSTALACIÓN DE TABLERO AUTOSOPORTADO DE FABRICACIÓN ESPECIAL. DE USO INTERIOR. IP 54. LAMINA DE ACERO GALVANIZADA CALIBRE 18. PARA ALBERGAR HASTA 6 EQUIPOS DE CONTROL, SEGÚN DIAGRAMA UNIFILAR (+R02A). INCLUYE ILUMINACIÓN, RESISTENCIA PARA CALEFACCIÓN, BREAKERS DE PROTECCIÓN, BORNERAS CORTOCIRCUITABLES, CANALETAS Y DEMÁS ACCESORIOS. |  | U | 1 |  | 15664833.5085
A. MATERIAL
Referencia | Descripción |  | Unidad | Cantidad | Vr. Unitario ($) | Vr. Total ($)
MA-31 | TABLERO AUTOSOPORTADO DE FABRICACIÓN ESPECIAL. DE USO INTERIOR. IP 65. LAMINA DE ACERO GALVANIZADA CALIBRE 18. PARA ALBERGAR HASTA 6 EQUIPOS DE MEDIDA SEMIDIRECTA |  | UN | 1 | 9100000 | 9100000
MA-32 | LÁMPARA LED |  | UN | 1 | 307373.8826 | 307374
MA-141 | CAJA RAWELT |  | UN | 1 | 13778.7 | 13779
MA-229 | TOMA CORRIENTE LEVITON |  | UN | 1 | 4615 | 4615
MA-33 | RESISTENCIA DE CALEFACCIÓN PARA CUADROS ELÉCTRICOS 30W. IP20 |  | UN | 1 | 262031.8381 | 262032
MA-34 | BREAKER DE RIEL MONOPOLAR 1 X 20 AMP 6 KA |  | UN | 1 | 23790 | 23790
MA-36 | CANALETAS RANURADA 40X60 MM |  | ML | 8 | 31908.5 | 255268
Subtotal A | [5 empty] | 9966858
B. MANO DE OBRA
Referencia | Descripción | Cantidad | Fac. Sal | Jornal ($) | Prestaciones ($) | Vr. Total ($)
MO-1 | Ingeniero Residente de Obra | 0.25 | 4 | 271142.8571 | 162685.7143 | 108458
MO-2 | Tecnico Supervisor | 0.25 | 2.3 | 155907.1429 | 93544.2857 | 62363
MO-3 | Tecnico Liniero | 1 | 2 | 154619.0476 | 92771.4286 | 247391
MO-4 | Ayudante Calificado | 1 | 1.5 | 115964.2857 | 69578.5714 | 185543
MO-5 | Profesional en SST | 0.25 | 2.5 | 169464.2857 | 101678.5714 | 67786
MO-6 | Ayudante No Calificado | 0 | 1 | 77309.5238 | 46385.7143 | 0
MO-11 | Ingeniero Especialista de Control y Protección Subestación | 1 | 14 | 949000 | 569400 | 1518400
Subtotal B | [5 empty] | 2189941
C. EQUIPOS Y HERRAMIENTAS
Referencia | Descripción |  | Unidad | Cantidad | Vr. Unitario ($) | Vr. Total ($)
EH-1 | Juego Llaves |  | U | 2 | 9167 | 874
EH-2 | Manila de servicio |  | U | 2 | 2333 | 223
EH-3 | Tula portaherramientas |  | U | 2 | 1250 | 120
EH-4 | Agarradoras |  | U | 0 | 125000 | 0
EH-5 | Templadoras |  | U | 0 | 250000 | 0
EH-6 | Herramienta Menor |  | U | 2 | 75758 | 7216
Subtotal C | [5 empty] | 8433
D. EPP Y DOTACION
Referencia | Descripción |  | Unidad | Cantidad | Vr. Unitario ($) | Vr. Total ($)
ED-1 | Camisa indigo sin partes metalicas |  | U | 3.75 | 8585.8586 | 1534
ED-2 | Bota de seguridad dielectrica |  | Par | 3.75 | 7500 | 1340
ED-3 | Casco dielectrico Tipo 1 Clase E con barbuquejo |  | U | 2.75 | 10101.0101 | 1323
ED-4 | Correa plastica y antiflama |  | U | 3.75 | 3787.8788 | 677
ED-5 | Gafas protectoras filtro UV |  | U | 3.75 | 2777.7778 | 497
ED-6 | Bota de seguridad PVC dielectrica |  | Par | 3.75 | 2916.6667 | 521
ED-7 | Capuchon |  | U | 3.75 | 2525.2525 | 451
ED-8 | Guantes Protectores - ingeniero reforzados |  | Par | 2 | 2525.2525 | 241
ED-9 | Impermeable (pantalon camisa) |  | U | 3.75 | 3750 | 670
ED-10 | Jean Dielectrico |  | U | 3.75 | 7575.7576 | 1353
ED-11 | Casco dielectrico Tipo 2 Clase E con barboquejo |  | U | 1 | 7500 | 358
ED-12 | Kit de rescate para trabajo en alturas |  | U | 0 | 37500 | 0
ED-13 | Equipo completo para trabajo en alturas con pretales (Arnes dielectrico, 1 mosqueton de seguridad, tie off dielectrico, eslinga de posicionamiento, juego de pretales) |  | U | 1 | 26041.6667 | 1241
Subtotal D | [5 empty] | 10206
E. TRANSPORTE Y VIATICACION
Referencia | Descripción |  | Unidad | Cantidad | Vr. Unitario ($) | Vr. Total ($)
TV-1 | Camioneta |  | U | 1 | 5500000 | 261905
TV-2 | Grúa Hidráulica |  | U | 0 | 21000000 | 0
Subtotal E | [5 empty] | 261905
SUBTOTAL COSTOS DIRECTOS (A+B+C+D+E) | [5 empty] | 12437343
|  |  |  | ADMINISTRACIÓN | 15% | 1865601.45
|  |  |  | IMPREVISTOS | 5% | 621867.15
|  |  |  | UTILIDAD | 5% | 621867.15
SUBTOTAL COSTOS DIRECTOS (A+B+C+D+E) + COSTOS INDIRECTOS (C.I) | [5 empty] | 15546678.75
|  |  |  | IVA (OBRA) | 19% | 118154.7585
TOTAL APU | [5 empty] | 15664833.5085
Codigo APU | Nombre APU |  | Unidad APU | Rendimiento | Fecha | Valor APU
028_N2 | SUMINISTRO E INSTALACIÓN DE CABLE CABLE 3X250 kcmil - MV-105 XLPE – 15 kV – Cu – 133 % - Monopolar - Pantalla en Cinta de Cu FR-SR/PVC INCLUYE TERMINALES PREMOLDEADOS |  | ML | 35 |  | 1011833.1795
A. MATERIAL
Referencia | Descripción |  | Unidad | Cantidad | Vr. Unitario ($) | Vr. Total ($)
MA-411 | CABLE 250 KCMIL Cu XLPE 15KV |  | ML | 3 | 242060.28 | 726181
MA-444 | TERMINALES PREMOLDEADAS PARA 15 KV-USO EXTERIOR PARA CALIBRES DE CABLE ENTRE 250-500 |  | UN | 0.15 | 249448.3333 | 37418
| - |  | - |  | - | -
| - |  | - |  | - | -
Subtotal A | [5 empty] | 763599
B. MANO DE OBRA
Referencia | Descripción | Cantidad | Fac. Sal | Jornal ($) | Prestaciones ($) | Vr. Total ($)
MO-1 | Ingeniero Residente de Obra | 0.25 | 4 | 271142.8571 | 162685.7143 | 3099
MO-2 | Tecnico Supervisor | 0.25 | 2.3 | 155907.1429 | 93544.2857 | 1782
MO-3 | Tecnico Liniero | 2 | 2 | 154619.0476 | 92771.4286 | 14137
MO-4 | Ayudante Calificado | 2 | 1.5 | 115964.2857 | 69578.5714 | 10603
MO-5 | Profesional en SST | 0.25 | 2.5 | 169464.2857 | 101678.5714 | 1937
MO-6 | Ayudante No Calificado | 0 | 1 | 77309.5238 | 46385.7143 | 0
MO-8 | Maestro de obra civil | 0 | 2.5 | 169464.2857 | 101678.5714 | 0
MO-10 | Ingeniero Civil Residente de Obra | 0 | 3 | 203357.1429 | 122014.2857 | 0
Subtotal B | [5 empty] | 31558
C. EQUIPOS Y HERRAMIENTAS
Referencia | Descripción |  | Unidad | Cantidad | Vr. Unitario ($) | Vr. Total ($)
EH-1 | Juego Llaves |  | U | 2 | 9167 | 25
EH-2 | Manila de servicio |  | U | 2 | 2333 | 7
EH-3 | Tula portaherramientas |  | U | 2 | 1250 | 4
EH-4 | Agarradoras |  | U | 0 | 125000 | 0
EH-5 | Templadoras |  | U | 0 | 250000 | 0
EH-6 | Herramienta Menor |  | U | 2 | 75758 | 207
Subtotal C | [5 empty] | 243
D. EPP Y DOTACION
Referencia | Descripción |  | Unidad | Cantidad | Vr. Unitario ($) | Vr. Total ($)
ED-1 | Camisa indigo sin partes metalicas |  | U | 4.75 | 8585.8586 | 56
ED-2 | Bota de seguridad dielectrica |  | Par | 4.75 | 7500 | 49
ED-3 | Casco dielectrico Tipo 1 Clase E con barbuquejo |  | U | 4.5 | 10101.0101 | 62
ED-4 | Correa plastica y antiflama |  | U | 4.75 | 3787.8788 | 25
ED-5 | Gafas protectoras filtro UV |  | U | 4.75 | 2777.7778 | 18
ED-6 | Bota de seguridad PVC dielectrica |  | Par | 4.75 | 2916.6667 | 19
ED-7 | Capuchon |  | U | 4.75 | 2525.2525 | 17
ED-8 | Guantes Protectores - ingeniero reforzados |  | Par | 4 | 2525.2525 | 14
ED-9 | Impermeable (pantalon camisa) |  | U | 4.75 | 3750 | 25
ED-10 | Jean Dielectrico |  | U | 4.75 | 7575.7576 | 49
ED-11 | Casco dielectrico Tipo 2 Clase E con barboquejo |  | U | 2 | 7500 | 21
ED-12 | Kit de rescate para trabajo en alturas |  | U | 1 | 37500 | 52
ED-13 | Equipo completo para trabajo en alturas con pretales (Arnes dielectrico, 1 mosqueton de seguridad, tie off dielectrico, eslinga de posicionamiento, juego de pretales) |  | U | 2 | 26041.6667 | 71
Subtotal D | [5 empty] | 478
E. TRANSPORTE Y VIATICACION
Referencia | Descripción |  | Unidad | Cantidad | Vr. Unitario ($) | Vr. Total ($)
TV-1 | Camioneta |  | U | 1 | 5500000 | 7483
TV-2 | Grúa Hidráulica |  | U | 0 | 21000000 | 0
TV-3 | Camabaja |  | TON/KM | 0 | 611 | 0
TV-4 | Volqueta |  | U | 0 | 14828184 | 0
TV-5 | Retroexcavadora |  | U | 0 | 46030656 | 0
Subtotal E | [5 empty] | 7483
SUBTOTAL COSTOS DIRECTOS (A+B+C+D+E) | [5 empty] | 803361
|  |  |  | ADMINISTRACIÓN | 15% | 120504.15
|  |  |  | IMPREVISTOS | 5% | 40168.05
|  |  |  | UTILIDAD | 5% | 40168.05
SUBTOTAL COSTOS DIRECTOS (A+B+C+D+E) + COSTOS INDIRECTOS (C.I) | [5 empty] | 1004201.25
|  |  |  | IVA (OBRA) | 19% | 7631.9295
TOTAL APU | [5 empty] | 1011833.1795
Codigo APU | Nombre APU |  | Unidad APU | Rendimiento | Fecha | Valor APU
029_N2 | SUMINISTRO E INSTALACIÓN DE CABLE CABLE 3X500 kcmil - MV-105 XLPE – 15 kV – Cu – 133 % - Monopolar - Pantalla en Cinta de Cu FR-SR/PVC. INCLUYE TERMINALES PREMOLDEADOS |  | ML | 35 |  | 1898181.1145
A. MATERIAL
Referencia | Descripción |  | Unidad | Cantidad | Vr. Unitario ($) | Vr. Total ($)
MA-410 | CABLE 500 KCMIL Cu XLPE 15KV |  | ML | 3 | 484120.56 | 1452362
MA-444 | TERMINALES PREMOLDEADAS PARA 15 KV-USO EXTERIOR PARA CALIBRES DE CABLE ENTRE 250-500 |  | UN | 0.06 | 249448.3333 | 14967
| - |  | - |  | - | -
| - |  | - |  | - | -
Subtotal A | [5 empty] | 1467329
B. MANO DE OBRA
Referencia | Descripción | Cantidad | Fac. Sal | Jornal ($) | Prestaciones ($) | Vr. Total ($)
MO-1 | Ingeniero Residente de Obra | 0.25 | 4 | 271142.8571 | 162685.7143 | 3099
MO-2 | Tecnico Supervisor | 0.25 | 2.3 | 155907.1429 | 93544.2857 | 1782
MO-3 | Tecnico Liniero | 2 | 2 | 154619.0476 | 92771.4286 | 14137
MO-4 | Ayudante Calificado | 2 | 1.5 | 115964.2857 | 69578.5714 | 10603
MO-5 | Profesional en SST | 0.25 | 2.5 | 169464.2857 | 101678.5714 | 1937
MO-6 | Ayudante No Calificado | 0 | 1 | 77309.5238 | 46385.7143 | 0
MO-8 | Maestro de obra civil | 0 | 2.5 | 169464.2857 | 101678.5714 | 0
MO-10 | Ingeniero Civil Residente de Obra | 0 | 3 | 203357.1429 | 122014.2857 | 0
Subtotal B | [5 empty] | 31558
C. EQUIPOS Y HERRAMIENTAS
Referencia | Descripción |  | Unidad | Cantidad | Vr. Unitario ($) | Vr. Total ($)
EH-1 | Juego Llaves |  | U | 2 | 9167 | 25
EH-2 | Manila de servicio |  | U | 2 | 2333 | 7
EH-3 | Tula portaherramientas |  | U | 2 | 1250 | 4
EH-4 | Agarradoras |  | U | 0 | 125000 | 0
EH-5 | Templadoras |  | U | 0 | 250000 | 0
EH-6 | Herramienta Menor |  | U | 2 | 75758 | 207
Subtotal C | [5 empty] | 243
D. EPP Y DOTACION
Referencia | Descripción |  | Unidad | Cantidad | Vr. Unitario ($) | Vr. Total ($)
ED-1 | Camisa indigo sin partes metalicas |  | U | 4.75 | 8585.8586 | 56
ED-2 | Bota de seguridad dielectrica |  | Par | 4.75 | 7500 | 49
ED-3 | Casco dielectrico Tipo 1 Clase E con barbuquejo |  | U | 4.5 | 10101.0101 | 62
ED-4 | Correa plastica y antiflama |  | U | 4.75 | 3787.8788 | 25
ED-5 | Gafas protectoras filtro UV |  | U | 4.75 | 2777.7778 | 18
ED-6 | Bota de seguridad PVC dielectrica |  | Par | 4.75 | 2916.6667 | 19
ED-7 | Capuchon |  | U | 4.75 | 2525.2525 | 17
ED-8 | Guantes Protectores - ingeniero reforzados |  | Par | 4 | 2525.2525 | 14
ED-9 | Impermeable (pantalon camisa) |  | U | 4.75 | 3750 | 25
ED-10 | Jean Dielectrico |  | U | 4.75 | 7575.7576 | 49
ED-11 | Casco dielectrico Tipo 2 Clase E con barboquejo |  | U | 2 | 7500 | 21
ED-12 | Kit de rescate para trabajo en alturas |  | U | 1 | 37500 | 52
ED-13 | Equipo completo para trabajo en alturas con pretales (Arnes dielectrico, 1 mosqueton de seguridad, tie off dielectrico, eslinga de posicionamiento, juego de pretales) |  | U | 2 | 26041.6667 | 71
Subtotal D | [5 empty] | 478
E. TRANSPORTE Y VIATICACION
Referencia | Descripción |  | Unidad | Cantidad | Vr. Unitario ($) | Vr. Total ($)
TV-1 | Camioneta |  | U | 1 | 5500000 | 7483
TV-2 | Grúa Hidráulica |  | U | 0 | 21000000 | 0
TV-3 | Camabaja |  | TON/KM | 0 | 611 | 0
TV-4 | Volqueta |  | U | 0 | 14828184 | 0
TV-5 | Retroexcavadora |  | U | 0 | 46030656 | 0
Subtotal E | [5 empty] | 7483
SUBTOTAL COSTOS DIRECTOS (A+B+C+D+E) | [5 empty] | 1507091
|  |  |  | ADMINISTRACIÓN | 15% | 226063.65
|  |  |  | IMPREVISTOS | 5% | 75354.55
|  |  |  | UTILIDAD | 5% | 75354.55
SUBTOTAL COSTOS DIRECTOS (A+B+C+D+E) + COSTOS INDIRECTOS (C.I) | [5 empty] | 1883863.75
|  |  |  | IVA (OBRA) | 19% | 14317.3645
TOTAL APU | [5 empty] | 1898181.1145
Codigo APU | Nombre APU |  | Unidad APU | Rendimiento | Fecha | Valor APU
033_N2 | SUMINISTRO E INSTALACIÓN DE CANALIZACIÓN EN TUBERIA PVC DE 4" PARA CABLES DE POTENCIA |  | ML | 134 |  | 53819.6945
A. MATERIAL
Referencia | Descripción |  | Unidad | Cantidad | Vr. Unitario ($) | Vr. Total ($)
MA-60 | TUBO DUCTO PVC DB DE 4" |  | ML | 1 | 22219.1667 | 22220
MA-434 | CURVA PVC 4" DB |  | UN | 0.1 | 30355 | 3036
MA-202 | CAMPANA PVC 4" |  | ML | 0.033333 | 13195 | 440
MA-200 | SOLDADURA PVC 1/4 GL |  | GALÓN | 0.066666 | 88270 | 5885
MA-252 | LIMPIADOR DE TUBERÍA PVC 1/4 GL |  | GALÓN | 0.066666 | 60970 | 4065
Subtotal A | [5 empty] | 35646
B. MANO DE OBRA
Referencia | Descripción | Cantidad | Fac. Sal | Jornal ($) | Prestaciones ($) | Vr. Total ($)
MO-1 | Ingeniero Residente de Obra | 0.25 | 4 | 271142.8571 | 162685.7143 | 810
MO-2 | Tecnico Supervisor | 0.25 | 2.3 | 155907.1429 | 93544.2857 | 466
MO-13 | Oficial Eléctrico | 1 | 2 | 154619.0476 | 92771.4286 | 1847
MO-4 | Ayudante Calificado | 1 | 1.5 | 115964.2857 | 69578.5714 | 1385
MO-5 | Profesional en SST | 0.25 | 2.5 | 169464.2857 | 101678.5714 | 506
MO-6 | Ayudante No Calificado | 0 | 1 | 77309.5238 | 46385.7143 | 0
Subtotal B | [5 empty] | 5014
C. EQUIPOS Y HERRAMIENTAS
Referencia | Descripción |  | Unidad | Cantidad | Vr. Unitario ($) | Vr. Total ($)
EH-1 | Juego Llaves |  | U | 2 | 9167 | 7
EH-2 | Manila de servicio |  | U | 0 | 2333 | 0
EH-3 | Tula portaherramientas |  | U | 2 | 1250 | 1
EH-4 | Agarradoras |  | U | 0 | 125000 | 0
EH-5 | Templadoras |  | U | 0 | 250000 | 0
EH-6 | Herramienta Menor |  | U | 2 | 75758 | 54
Subtotal C | [5 empty] | 62
D. EPP Y DOTACION
Referencia | Descripción |  | Unidad | Cantidad | Vr. Unitario ($) | Vr. Total ($)
ED-1 | Camisa indigo sin partes metalicas |  | U | 2.75 | 8585.8586 | 9
ED-2 | Bota de seguridad dielectrica |  | Par | 2.75 | 7500 | 8
ED-3 | Casco dielectrico Tipo 1 Clase E con barbuquejo |  | U | 2.75 | 10101.0101 | 10
ED-4 | Correa plastica y antiflama |  | U | 2.75 | 3787.8788 | 4
ED-5 | Gafas protectoras filtro UV |  | U | 2.75 | 2777.7778 | 3
ED-6 | Bota de seguridad PVC dielectrica |  | Par | 2.75 | 2916.6667 | 3
ED-7 | Capuchon |  | U | 2.75 | 2525.2525 | 3
ED-8 | Guantes Protectores - ingeniero reforzados |  | Par | 2 | 2525.2525 | 2
ED-9 | Impermeable (pantalon camisa) |  | U | 2.75 | 3750 | 4
ED-10 | Jean Dielectrico |  | U | 2.75 | 7575.7576 | 8
ED-11 | Casco dielectrico Tipo 2 Clase E con barboquejo |  | U | 0 | 7500 | 0
ED-12 | Kit de rescate para trabajo en alturas |  | U | 0 | 37500 | 0
ED-13 | Equipo completo para trabajo en alturas con pretales (Arnes dielectrico, 1 mosqueton de seguridad, tie off dielectrico, eslinga de posicionamiento, juego de pretales) |  | U | 0 | 26041.6667 | 0
Subtotal D | [5 empty] | 54
E. TRANSPORTE Y VIATICACION
Referencia | Descripción |  | Unidad | Cantidad | Vr. Unitario ($) | Vr. Total ($)
TV-1 | Camioneta |  | U | 1 | 5500000 | 1955
TV-2 | Grúa Hidráulica |  | U | 0 | 21000000 | 0
TV-3 | Camabaja |  | TON/KM | 0 | 611 | 0
TV-4 | Volqueta |  | U | 0 | 14828184 | 0
TV-5 | Retroexcavadora |  | U | 0 | 46030656 | 0
Subtotal E | [5 empty] | 1955
SUBTOTAL COSTOS DIRECTOS (A+B+C+D+E) | [5 empty] | 42731
|  |  |  | ADMINISTRACIÓN | 15% | 6409.65
|  |  |  | IMPREVISTOS | 5% | 2136.55
|  |  |  | UTILIDAD | 5% | 2136.55
SUBTOTAL COSTOS DIRECTOS (A+B+C+D+E) + COSTOS INDIRECTOS (C.I) | [5 empty] | 53413.75
|  |  |  | IVA (OBRA) | 19% | 405.9445
TOTAL APU | [5 empty] | 53819.6945
Codigo APU | Nombre APU |  | Unidad APU | Rendimiento | Fecha | Valor APU
035_N2 | SUMINISTRO E INSTALACIÓN DE CABLE DE CONTROL APANTALLADO 7x10 AWG Cu- TC-THHN/THWN - ER- 600 V |  | ML | 80 |  | 80837.229
A. MATERIAL
Referencia | Descripción |  | Unidad | Cantidad | Vr. Unitario ($) | Vr. Total ($)
MA-41 | CABLE DE CONTROL APANTALLADO 7x10 AWG Cu- TC-THHN/THWN - ER- 600 V |  | ML | 1 | 52000 | 52000
| - |  | - |  | - | -
| - |  | - |  | - | -
Subtotal A | [5 empty] | 52000
B. MANO DE OBRA
Referencia | Descripción | Cantidad | Fac. Sal | Jornal ($) | Prestaciones ($) | Vr. Total ($)
MO-1 | Ingeniero Residente de Obra | 0.25 | 4 | 271142.8571 | 162685.7143 | 1356
MO-2 | Tecnico Supervisor | 0.25 | 2.3 | 155907.1429 | 93544.2857 | 780
MO-3 | Tecnico Liniero | 1 | 2 | 154619.0476 | 92771.4286 | 3093
MO-4 | Ayudante Calificado | 1 | 1.5 | 115964.2857 | 69578.5714 | 2320
MO-5 | Profesional en SST | 0.25 | 2.5 | 169464.2857 | 101678.5714 | 848
MO-6 | Ayudante No Calificado | 0 | 1 | 77309.5238 | 46385.7143 | 0
Subtotal B | [5 empty] | 8397
C. EQUIPOS Y HERRAMIENTAS
Referencia | Descripción |  | Unidad | Cantidad | Vr. Unitario ($) | Vr. Total ($)
EH-1 | Juego Llaves |  | U | 2 | 9167 | 11
EH-2 | Manila de servicio |  | U | 2 | 2333 | 3
EH-3 | Tula portaherramientas |  | U | 2 | 1250 | 2
EH-4 | Agarradoras |  | U | 2 | 125000 | 149
EH-5 | Templadoras |  | U | 1 | 250000 | 149
EH-6 | Herramienta Menor |  | U | 2 | 75758 | 91
EH-8 | Equipo para trabajo con fibra óptica |  | U | 0 | 4814145 | 0
Subtotal C | [5 empty] | 405
D. EPP Y DOTACION
Referencia | Descripción |  | Unidad | Cantidad | Vr. Unitario ($) | Vr. Total ($)
ED-1 | Camisa indigo sin partes metalicas |  | U | 2.75 | 8585.8586 | 15
ED-2 | Bota de seguridad dielectrica |  | Par | 2.75 | 7500 | 13
ED-3 | Casco dielectrico Tipo 1 Clase E con barbuquejo |  | U | 1.75 | 10101.0101 | 11
ED-4 | Correa plastica y antiflama |  | U | 2.75 | 3787.8788 | 7
ED-5 | Gafas protectoras filtro UV |  | U | 2.75 | 2777.7778 | 5
ED-6 | Bota de seguridad PVC dielectrica |  | Par | 2.75 | 2916.6667 | 5
ED-7 | Capuchon |  | U | 2.75 | 2525.2525 | 5
ED-8 | Guantes Protectores - ingeniero reforzados |  | Par | 2 | 2525.2525 | 4
ED-9 | Impermeable (pantalon camisa) |  | U | 2.75 | 3750 | 7
ED-10 | Jean Dielectrico |  | U | 2.75 | 7575.7576 | 13
ED-11 | Casco dielectrico Tipo 2 Clase E con barboquejo |  | U | 1 | 7500 | 5
ED-12 | Kit de rescate para trabajo en alturas |  | U | 0 | 37500 | 0
ED-13 | Equipo completo para trabajo en alturas con pretales (Arnes dielectrico, 1 mosqueton de seguridad, tie off dielectrico, eslinga de posicionamiento, juego de pretales) |  | U | 1 | 26041.6667 | 16
Subtotal D | [5 empty] | 106
E. TRANSPORTE Y VIATICACION
Referencia | Descripción |  | Unidad | Cantidad | Vr. Unitario ($) | Vr. Total ($)
TV-1 | Camioneta |  | U | 1 | 5500000 | 3274
TV-2 | Grúa Hidráulica |  | U | 0 | 21000000 | 0
TV-3 | Camabaja |  | TON/KM | 0 | 611 | 0
TV-4 | Volqueta |  | U | 0 | 14828184 | 0
TV-5 | Retroexcavadora |  | U | 0 | 46030656 | 0
Subtotal E | [5 empty] | 3274
SUBTOTAL COSTOS DIRECTOS (A+B+C+D+E) | [5 empty] | 64182
|  |  |  | ADMINISTRACIÓN | 15% | 9627.3
|  |  |  | IMPREVISTOS | 5% | 3209.1
|  |  |  | UTILIDAD | 5% | 3209.1
SUBTOTAL COSTOS DIRECTOS (A+B+C+D+E) + COSTOS INDIRECTOS (C.I) | [5 empty] | 80227.5
|  |  |  | IVA (OBRA) | 19% | 609.729
TOTAL APU | [5 empty] | 80837.229
Codigo APU | Nombre APU |  | Unidad APU | Rendimiento | Fecha | Valor APU
001_SC | SUMINISTRO E INSTALACIÓN DE SALIDA EN TUBERÍA EMT EN 1/2" EN CABLE 2X10F+1X10N + 1X10 T AWG Cu- TC-THHN - 600 V. INCLUYE CLAVIJA TWIST LOCK Y TOMA 4 POLOS. |  | UN | 10 |  | 510855.719
A. MATERIAL
Referencia | Descripción |  | Unidad | Cantidad | Vr. Unitario ($) | Vr. Total ($)
MA-157 | TUBERIA EMT 1/2" |  | ML | 3 | 8580 | 25740
MA-250 | TERMINAL-CONECTOR EMT DE 1/2" |  | UN | 2 | 1300 | 2600
MA-399 | UNION EMT DE 1/2 " |  | UN | 1.67 | 1170 | 1954
MA-160 | CURVA 90 GRADOS EMT DE 1/2" |  | UN | 1 | 1430 | 1430
MA-400 | ABRAZADERA GRAPA METALICA 1/2" |  | UN | 3.33 | 1040 | 3464
MA-214 | CABLE 10 AWG Cu- TC-THHN/THWN - 600 V |  | ML | 20 | 5070 | 101400
MA-547 | TOMA AEREA DE SEGURIDAD HEMBRA DE 4 POLOS HALUX TWIST LOCK |  | UN | 1 | 41470 | 41470
MA-548 | CLAVIJA AEREA DE SEGURIDAD MACHO DE 4 POLOS HALUX |  | UN | 1 | 115570 | 115570
MA-227 | TERMINAL SOLDER AMARILLO 22-14 VCP |  | UN | 3 | 299 | 897
MA-228 | CINTA DE COLORES |  | ML | 0.07 | 54.08 | 4
MA-450 | CAJA FS 2X4 4 SALIDAS 1/2" |  | UN | 1 | 16633.5 | 16634
Subtotal A | [5 empty] | 311163
B. MANO DE OBRA
Referencia | Descripción | Cantidad | Fac. Sal | Jornal ($) | Prestaciones ($) | Vr. Total ($)
MO-1 | Ingeniero Residente de Obra | 0.25 | 4 | 271142.8571 | 162685.7143 | 10846
MO-2 | Tecnico Supervisor | 0.25 | 2.3 | 155907.1429 | 93544.2857 | 6237
MO-13 | Oficial Eléctrico | 1 | 2 | 154619.0476 | 92771.4286 | 24740
MO-4 | Ayudante Calificado | 1 | 1.5 | 115964.2857 | 69578.5714 | 18555
MO-5 | Profesional en SST | 0.25 | 2.5 | 169464.2857 | 101678.5714 | 6779
MO-6 | Ayudante No Calificado | 0 | 1 | 77309.5238 | 46385.7143 | 0
Subtotal B | [5 empty] | 67157
C. EQUIPOS Y HERRAMIENTAS
Referencia | Descripción |  | Unidad | Cantidad | Vr. Unitario ($) | Vr. Total ($)
EH-1 | Juego Llaves |  | U | 1 | 9167 | 44
EH-2 | Manila de servicio |  | U | 0 | 2333 | 0
EH-3 | Tula portaherramientas |  | U | 1 | 1250 | 6
EH-4 | Agarradoras |  | U | 0 | 125000 | 0
EH-5 | Templadoras |  | U | 0 | 250000 | 0
EH-6 | Herramienta Menor |  | U | 1 | 75758 | 361
Subtotal C | [5 empty] | 411
D. EPP Y DOTACION
Referencia | Descripción |  | Unidad | Cantidad | Vr. Unitario ($) | Vr. Total ($)
ED-1 | Camisa indigo sin partes metalicas |  | U | 2.75 | 8585.8586 | 113
ED-2 | Bota de seguridad dielectrica |  | Par | 2.75 | 7500 | 99
ED-3 | Casco dielectrico Tipo 1 Clase E con barbuquejo |  | U | 2.75 | 10101.0101 | 133
ED-4 | Correa plastica y antiflama |  | U | 2.75 | 3787.8788 | 50
ED-5 | Gafas protectoras filtro UV |  | U | 2.75 | 2777.7778 | 37
ED-6 | Bota de seguridad PVC dielectrica |  | Par | 2.75 | 2916.6667 | 39
ED-7 | Capuchon |  | U | 2.75 | 2525.2525 | 34
ED-8 | Guantes Protectores - ingeniero reforzados |  | Par | 2 | 2525.2525 | 25
ED-9 | Impermeable (pantalon camisa) |  | U | 2.75 | 3750 | 50
ED-10 | Jean Dielectrico |  | U | 2.75 | 7575.7576 | 100
ED-11 | Casco dielectrico Tipo 2 Clase E con barboquejo |  | U | 0 | 7500 | 0
ED-12 | Kit de rescate para trabajo en alturas |  | U | 0 | 37500 | 0
ED-13 | Equipo completo para trabajo en alturas con pretales (Arnes dielectrico, 1 mosqueton de seguridad, tie off dielectrico, eslinga de posicionamiento, juego de pretales) |  | U | 0 | 26041.6667 | 0
Subtotal D | [5 empty] | 680
E. TRANSPORTE Y VIATICACION
Referencia | Descripción |  | Unidad | Cantidad | Vr. Unitario ($) | Vr. Total ($)
TV-1 | Camioneta |  | U | 1 | 5500000 | 26191
TV-2 | Grúa Hidráulica |  | U | 0 | 21000000 | 0
TV-3 | Camabaja |  | TON/KM | 0 | 611 | 0
TV-4 | Volqueta |  | U | 0 | 14828184 | 0
Subtotal E | [5 empty] | 26191
SUBTOTAL COSTOS DIRECTOS (A+B+C+D+E) | [5 empty] | 405602
|  |  |  | ADMINISTRACIÓN | 15% | 60840.3
|  |  |  | IMPREVISTOS | 5% | 20280.1
|  |  |  | UTILIDAD | 5% | 20280.1
SUBTOTAL COSTOS DIRECTOS (A+B+C+D+E) + COSTOS INDIRECTOS (C.I) | [5 empty] | 507002.5
|  |  |  | IVA (OBRA) | 19% | 3853.219
TOTAL APU | [5 empty] | 510855.719
Codigo APU | Nombre APU |  | Unidad APU | Rendimiento | Fecha | Valor APU
002_SC | SUMINISTRO E INSTALACIÓN DE RACK PARA COMUNICACIONES (+W01). IP 54. LAMINA DE ACERO GALVANIZADA CALIBRE 18 . INCLUYE UPS TIPO RACK 3000 VA, ODF DESLIZABLE TIPO RACK CON ENFRENTADORES LC EMBEBIDOS, ORGANIZADORES Y ACCESORIOS PARA CONEXIÓN DE EQUIPOS |  | UN | 0.2 |  | 14780727.4835
A. MATERIAL
Referencia | Descripción |  | Unidad | Cantidad | Vr. Unitario ($) | Vr. Total ($)
MA-81 | GABINETE PISO PARA SERVIDOR 42RU 210 ALTO 60 ANCHO 90 PROFUNDO |  | UN | 1 | 2275000 | 2275000
MA-82 | UPS 3000 VA |  | UN | 1 | 2382590.6 | 2382591
MA-88 | ODF DESLIZABLE TIPO RACK, CON ENFRENTADORES LC/LC EMBEBIDOS Y PIGTAILS MULTIMODO INCLUIDO CON CONECTORES LC/LC, TERMINACIÓN UPC. ANCHO DE 19” PARA COLOCAR 24 ACOPLADORES LC DUPLEX (48 HILOS). IP20 O SUPERIOR. |  | UN | 1 | 280800 | 280800
MA-207 | PATCH PANEL CATEGORÍA 6 16 PUERTOS |  | UN | 2 | 291200 | 582400
MA-208 | MULTITOMA 6 SALIDAS 3M |  | UN | 2 | 117000 | 234000
MA-210 | ORGANIZADOR VERTICAL |  | UN | 2 | 309400 | 618800
MA-211 | ORGANIZADOR HORIZONTAL |  | UN | 8 | 77350 | 618800
Subtotal A | [5 empty] | 6992391
B. MANO DE OBRA
Referencia | Descripción | Cantidad | Fac. Sal | Jornal ($) | Prestaciones ($) | Vr. Total ($)
MO-1 | Ingeniero Residente de Obra | 0.25 | 4 | 271142.8571 | 162685.7143 | 542286
MO-2 | Tecnico Supervisor | 0.25 | 2.3 | 155907.1429 | 93544.2857 | 311815
MO-13 | Oficial Eléctrico | 1 | 2 | 154619.0476 | 92771.4286 | 1236953
MO-4 | Ayudante Calificado | 1 | 1.5 | 115964.2857 | 69578.5714 | 927715
MO-5 | Profesional en SST | 0.25 | 2.5 | 169464.2857 | 101678.5714 | 338929
MO-6 | Ayudante No Calificado | 0 | 1 | 77309.5238 | 46385.7143 | 0
Subtotal B | [5 empty] | 3357698
C. EQUIPOS Y HERRAMIENTAS
Referencia | Descripción |  | Unidad | Cantidad | Vr. Unitario ($) | Vr. Total ($)
EH-1 | Juego Llaves |  | U | 2 | 9167 | 4366
EH-2 | Manila de servicio |  | U | 2 | 2333 | 1111
EH-3 | Tula portaherramientas |  | U | 2 | 1250 | 596
EH-4 | Agarradoras |  | U | 0 | 125000 | 0
EH-5 | Templadoras |  | U | 0 | 250000 | 0
EH-6 | Herramienta Menor |  | U | 2 | 75758 | 36076
Subtotal C | [5 empty] | 42149
D. EPP Y DOTACION
Referencia | Descripción |  | Unidad | Cantidad | Vr. Unitario ($) | Vr. Total ($)
ED-1 | Camisa indigo sin partes metalicas |  | U | 2.75 | 8585.8586 | 5622
ED-2 | Bota de seguridad dielectrica |  | Par | 2.75 | 7500 | 4911
ED-3 | Casco dielectrico Tipo 1 Clase E con barbuquejo |  | U | 2.75 | 10101.0101 | 6614
ED-4 | Correa plastica y antiflama |  | U | 2.75 | 3787.8788 | 2481
ED-5 | Gafas protectoras filtro UV |  | U | 2.75 | 2777.7778 | 1819
ED-6 | Bota de seguridad PVC dielectrica |  | Par | 2.75 | 2916.6667 | 1910
ED-7 | Capuchon |  | U | 2.75 | 2525.2525 | 1654
ED-8 | Guantes Protectores - ingeniero reforzados |  | Par | 2 | 2525.2525 | 1203
ED-9 | Impermeable (pantalon camisa) |  | U | 2.75 | 3750 | 2456
ED-10 | Jean Dielectrico |  | U | 2.75 | 7575.7576 | 4961
ED-11 | Casco dielectrico Tipo 2 Clase E con barboquejo |  | U | 0 | 7500 | 0
ED-12 | Kit de rescate para trabajo en alturas |  | U | 0 | 37500 | 0
ED-13 | Equipo completo para trabajo en alturas con pretales (Arnes dielectrico, 1 mosqueton de seguridad, tie off dielectrico, eslinga de posicionamiento, juego de pretales) |  | U | 0 | 26041.6667 | 0
Subtotal D | [5 empty] | 33631
E. TRANSPORTE Y VIATICACION
Referencia | Descripción |  | Unidad | Cantidad | Vr. Unitario ($) | Vr. Total ($)
TV-1 | Camioneta |  | U | 1 | 5500000 | 1309524
TV-2 | Grúa Hidráulica |  | U | 0 | 21000000 | 0
TV-3 | Camabaja |  | TON/KM | 0 | 611 | 0
TV-4 | Volqueta |  | U | 0 | 14828184 | 0
TV-5 | Retroexcavadora |  | U | 0 | 46030656 | 0
Subtotal E | [5 empty] | 1309524
SUBTOTAL COSTOS DIRECTOS (A+B+C+D+E) | [5 empty] | 11735393
|  |  |  | ADMINISTRACIÓN | 15% | 1760308.95
|  |  |  | IMPREVISTOS | 5% | 586769.65
|  |  |  | UTILIDAD | 5% | 586769.65
SUBTOTAL COSTOS DIRECTOS (A+B+C+D+E) + COSTOS INDIRECTOS (C.I) | [5 empty] | 14669241.25
|  |  |  | IVA (OBRA) | 19% | 111486.2335
TOTAL APU | [5 empty] | 14780727.4835
Codigo APU | Nombre APU |  | Unidad APU | Rendimiento | Fecha | Valor APU
003_SC | SUMINISTRO E INSTALACIÓN DE CONCENTRADOR DE DATOS, GATEWAY (Con protocolos IEC 61850, Modbus TCP, DNP3, IEC 60870-5-104, PRP (Parallel Redundancy Protocol), HSR (High-availability Seamless Redundancy),) CON CAPACIDAD HASTA PARA 20 BAHÍAS, 14 PUERTOS ETHERNET, 24-250 V DC o 100-240 V AC. |  | UN | 1 |  | 29005332.818
A. MATERIAL
Referencia | Descripción |  | Unidad | Cantidad | Vr. Unitario ($) | Vr. Total ($)
MA-83 | CONCENTRADOR DE DATOS, GATEWAY |  | UN | 1 | 20748000 | 20748000
| - |  | - |  | - | -
| - |  | - |  | - | -
| - |  | - |  | - | -
| - |  | - |  | - | -
| - |  | - |  | - | -
| - |  | - |  | - | -
| - |  | - |  | - | -
Subtotal A | [5 empty] | 20748000
B. MANO DE OBRA
Referencia | Descripción | Cantidad | Fac. Sal | Jornal ($) | Prestaciones ($) | Vr. Total ($)
MO-1 | Ingeniero Residente de Obra | 0.25 | 4 | 271142.8571 | 162685.7143 | 108458
MO-2 | Tecnico Supervisor | 0.25 | 2.3 | 155907.1429 | 93544.2857 | 62363
MO-13 | Oficial Eléctrico | 1 | 2 | 154619.0476 | 92771.4286 | 247391
MO-4 | Ayudante Calificado | 0 | 1.5 | 115964.2857 | 69578.5714 | 0
MO-5 | Profesional en SST | 0.25 | 2.5 | 169464.2857 | 101678.5714 | 67786
MO-11 | Ingeniero Especialista de Control y Protección Subestación | 1 | 14 | 949000 | 569400 | 1518400
Subtotal B | [5 empty] | 2004398
C. EQUIPOS Y HERRAMIENTAS
Referencia | Descripción |  | Unidad | Cantidad | Vr. Unitario ($) | Vr. Total ($)
EH-1 | Juego Llaves |  | U | 2 | 9167 | 874
EH-2 | Manila de servicio |  | U | 0 | 2333 | 0
EH-3 | Tula portaherramientas |  | U | 2 | 1250 | 120
EH-4 | Agarradoras |  | U | 0 | 125000 | 0
EH-5 | Templadoras |  | U | 0 | 250000 | 0
EH-6 | Herramienta Menor |  | U | 2 | 75758 | 7216
Subtotal C | [5 empty] | 8210
D. EPP Y DOTACION
Referencia | Descripción |  | Unidad | Cantidad | Vr. Unitario ($) | Vr. Total ($)
ED-1 | Camisa indigo sin partes metalicas |  | U | 2.75 | 8585.8586 | 1125
ED-2 | Bota de seguridad dielectrica |  | Par | 2.75 | 7500 | 983
ED-3 | Casco dielectrico Tipo 1 Clase E con barbuquejo |  | U | 2.75 | 10101.0101 | 1323
ED-4 | Correa plastica y antiflama |  | U | 2.75 | 3787.8788 | 497
ED-5 | Gafas protectoras filtro UV |  | U | 2.75 | 2777.7778 | 364
ED-6 | Bota de seguridad PVC dielectrica |  | Par | 2.75 | 2916.6667 | 382
ED-7 | Capuchon |  | U | 2.75 | 2525.2525 | 331
ED-8 | Guantes Protectores - ingeniero reforzados |  | Par | 2 | 2525.2525 | 241
ED-9 | Impermeable (pantalon camisa) |  | U | 2.75 | 3750 | 492
ED-10 | Jean Dielectrico |  | U | 2.75 | 7575.7576 | 993
ED-11 | Casco dielectrico Tipo 2 Clase E con barboquejo |  | U | 0 | 7500 | 0
ED-12 | Kit de rescate para trabajo en alturas |  | U | 0 | 37500 | 0
ED-13 | Equipo completo para trabajo en alturas con pretales (Arnes dielectrico, 1 mosqueton de seguridad, tie off dielectrico, eslinga de posicionamiento, juego de pretales) |  | U | 0 | 26041.6667 | 0
Subtotal D | [5 empty] | 6731
E. TRANSPORTE Y VIATICACION
Referencia | Descripción |  | Unidad | Cantidad | Vr. Unitario ($) | Vr. Total ($)
TV-1 | Camioneta |  | U | 1 | 5500000 | 261905
TV-2 | Grúa Hidráulica |  | U | 0 | 21000000 | 0
TV-3 | Camabaja |  | TON/KM | 0 | 611 | 0
TV-4 | Volqueta |  | U | 0 | 14828184 | 0
TV-5 | Retroexcavadora |  | U | 0 | 46030656 | 0
Subtotal E | [5 empty] | 261905
SUBTOTAL COSTOS DIRECTOS (A+B+C+D+E) | [5 empty] | 23029244
|  |  |  | ADMINISTRACIÓN | 15% | 3454386.6
|  |  |  | IMPREVISTOS | 5% | 1151462.2
|  |  |  | UTILIDAD | 5% | 1151462.2
SUBTOTAL COSTOS DIRECTOS (A+B+C+D+E) + COSTOS INDIRECTOS (C.I) | [5 empty] | 28786555
|  |  |  | IVA (OBRA) | 19% | 218777.818
TOTAL APU | [5 empty] | 29005332.818
Codigo APU | Nombre APU |  | Unidad APU | Rendimiento | Fecha | Valor APU
004_SC | SUMINISTRO E INSTALACIÓN DE SWITCH DE RED LAN. 24 PUERTOS ETHERNET (Equipo solo de Referencia: SEL-2730M). SOPORTE PARA PRP, HSR, RSTP. COMPATIBILIDAD CON IEC 61850-3, IEEE 1613 (RELÉS DE PROTECCIÓN) |  | UN | 1 |  | 24977451.818
A. MATERIAL
Referencia | Descripción |  | Unidad | Cantidad | Vr. Unitario ($) | Vr. Total ($)
MA-84 | SWITCH ETHERNET ADMINISTRABLE DE 24 PUERTOS |  | UN | 1 | 17550000 | 17550000
| - |  | - |  | - | -
| - |  | - |  | - | -
| - |  | - |  | - | -
| - |  | - |  | - | -
| - |  | - |  | - | -
| - |  | - |  | - | -
| - |  | - |  | - | -
Subtotal A | [5 empty] | 17550000
B. MANO DE OBRA
Referencia | Descripción | Cantidad | Fac. Sal | Jornal ($) | Prestaciones ($) | Vr. Total ($)
MO-1 | Ingeniero Residente de Obra | 0.25 | 4 | 271142.8571 | 162685.7143 | 108458
MO-2 | Tecnico Supervisor | 0.25 | 2.3 | 155907.1429 | 93544.2857 | 62363
MO-13 | Oficial Eléctrico | 1 | 2 | 154619.0476 | 92771.4286 | 247391
MO-4 | Ayudante Calificado | 0 | 1.5 | 115964.2857 | 69578.5714 | 0
MO-5 | Profesional en SST | 0.25 | 2.5 | 169464.2857 | 101678.5714 | 67786
MO-11 | Ingeniero Especialista de Control y Protección Subestación | 1 | 14 | 949000 | 569400 | 1518400
Subtotal B | [5 empty] | 2004398
C. EQUIPOS Y HERRAMIENTAS
Referencia | Descripción |  | Unidad | Cantidad | Vr. Unitario ($) | Vr. Total ($)
EH-1 | Juego Llaves |  | U | 2 | 9167 | 874
EH-2 | Manila de servicio |  | U | 0 | 2333 | 0
EH-3 | Tula portaherramientas |  | U | 2 | 1250 | 120
EH-4 | Agarradoras |  | U | 0 | 125000 | 0
EH-5 | Templadoras |  | U | 0 | 250000 | 0
EH-6 | Herramienta Menor |  | U | 2 | 75758 | 7216
Subtotal C | [5 empty] | 8210
D. EPP Y DOTACION
Referencia | Descripción |  | Unidad | Cantidad | Vr. Unitario ($) | Vr. Total ($)
ED-1 | Camisa indigo sin partes metalicas |  | U | 2.75 | 8585.8586 | 1125
ED-2 | Bota de seguridad dielectrica |  | Par | 2.75 | 7500 | 983
ED-3 | Casco dielectrico Tipo 1 Clase E con barbuquejo |  | U | 2.75 | 10101.0101 | 1323
ED-4 | Correa plastica y antiflama |  | U | 2.75 | 3787.8788 | 497
ED-5 | Gafas protectoras filtro UV |  | U | 2.75 | 2777.7778 | 364
ED-6 | Bota de seguridad PVC dielectrica |  | Par | 2.75 | 2916.6667 | 382
ED-7 | Capuchon |  | U | 2.75 | 2525.2525 | 331
ED-8 | Guantes Protectores - ingeniero reforzados |  | Par | 2 | 2525.2525 | 241
ED-9 | Impermeable (pantalon camisa) |  | U | 2.75 | 3750 | 492
ED-10 | Jean Dielectrico |  | U | 2.75 | 7575.7576 | 993
ED-11 | Casco dielectrico Tipo 2 Clase E con barboquejo |  | U | 0 | 7500 | 0
ED-12 | Kit de rescate para trabajo en alturas |  | U | 0 | 37500 | 0
ED-13 | Equipo completo para trabajo en alturas con pretales (Arnes dielectrico, 1 mosqueton de seguridad, tie off dielectrico, eslinga de posicionamiento, juego de pretales) |  | U | 0 | 26041.6667 | 0
Subtotal D | [5 empty] | 6731
E. TRANSPORTE Y VIATICACION
Referencia | Descripción |  | Unidad | Cantidad | Vr. Unitario ($) | Vr. Total ($)
TV-1 | Camioneta |  | U | 1 | 5500000 | 261905
TV-2 | Grúa Hidráulica |  | U | 0 | 21000000 | 0
TV-3 | Camabaja |  | TON/KM | 0 | 611 | 0
TV-4 | Volqueta |  | U | 0 | 14828184 | 0
TV-5 | Retroexcavadora |  | U | 0 | 46030656 | 0
Subtotal E | [5 empty] | 261905
SUBTOTAL COSTOS DIRECTOS (A+B+C+D+E) | [5 empty] | 19831244
|  |  |  | ADMINISTRACIÓN | 15% | 2974686.6
|  |  |  | IMPREVISTOS | 5% | 991562.2
|  |  |  | UTILIDAD | 5% | 991562.2
SUBTOTAL COSTOS DIRECTOS (A+B+C+D+E) + COSTOS INDIRECTOS (C.I) | [5 empty] | 24789055
|  |  |  | IVA (OBRA) | 19% | 188396.818
TOTAL APU | [5 empty] | 24977451.818
Codigo APU | Nombre APU |  | Unidad APU | Rendimiento | Fecha | Valor APU
005_SC | SUMINISTRO E INSTALACIÓN DE SWITCH DE RED LAN 24 PUERTOS ETHERNET (Equipo solo de Referencia: IE-4010-4S24P). SOPORTE PARA PRP, HSR, RSTP. COMPATIBILIDAD CON IEC 61850-3, IEEE 1613 (MEDIDA Y CALIDAD) |  | UN | 1 |  | 34231754.018
A. MATERIAL
Referencia | Descripción |  | Unidad | Cantidad | Vr. Unitario ($) | Vr. Total ($)
MA-369 | SUMINISTRO E INSTALACIÓN DE SWITCH DE RED LAN. 24 PUERTOS ETHERNET. SOPORTE PARA PRP, HSR, RSTP. COMPATIBILIDAD CON IEC 61850-3, IEEE 1613 |  | UN | 1 | 24897600 | 24897600
| - |  | - |  | - | -
| - |  | - |  | - | -
| - |  | - |  | - | -
Subtotal A | [5 empty] | 24897600
B. MANO DE OBRA
Referencia | Descripción | Cantidad | Fac. Sal | Jornal ($) | Prestaciones ($) | Vr. Total ($)
MO-1 | Ingeniero Residente de Obra | 0.25 | 4 | 271142.8571 | 162685.7143 | 108458
MO-2 | Tecnico Supervisor | 0.25 | 2.3 | 155907.1429 | 93544.2857 | 62363
MO-13 | Oficial Eléctrico | 1 | 2 | 154619.0476 | 92771.4286 | 247391
MO-4 | Ayudante Calificado | 0 | 1.5 | 115964.2857 | 69578.5714 | 0
MO-5 | Profesional en SST | 0.25 | 2.5 | 169464.2857 | 101678.5714 | 67786
MO-11 | Ingeniero Especialista de Control y Protección Subestación | 1 | 14 | 949000 | 569400 | 1518400
Subtotal B | [5 empty] | 2004398
C. EQUIPOS Y HERRAMIENTAS
Referencia | Descripción |  | Unidad | Cantidad | Vr. Unitario ($) | Vr. Total ($)
EH-1 | Juego Llaves |  | U | 2 | 9167 | 874
EH-2 | Manila de servicio |  | U | 0 | 2333 | 0
EH-3 | Tula portaherramientas |  | U | 2 | 1250 | 120
EH-4 | Agarradoras |  | U | 0 | 125000 | 0
EH-5 | Templadoras |  | U | 0 | 250000 | 0
EH-6 | Herramienta Menor |  | U | 2 | 75758 | 7216
Subtotal C | [5 empty] | 8210
D. EPP Y DOTACION
Referencia | Descripción |  | Unidad | Cantidad | Vr. Unitario ($) | Vr. Total ($)
ED-1 | Camisa indigo sin partes metalicas |  | U | 2.75 | 8585.8586 | 1125
ED-2 | Bota de seguridad dielectrica |  | Par | 2.75 | 7500 | 983
ED-3 | Casco dielectrico Tipo 1 Clase E con barbuquejo |  | U | 2.75 | 10101.0101 | 1323
ED-4 | Correa plastica y antiflama |  | U | 2.75 | 3787.8788 | 497
ED-5 | Gafas protectoras filtro UV |  | U | 2.75 | 2777.7778 | 364
ED-6 | Bota de seguridad PVC dielectrica |  | Par | 2.75 | 2916.6667 | 382
ED-7 | Capuchon |  | U | 2.75 | 2525.2525 | 331
ED-8 | Guantes Protectores - ingeniero reforzados |  | Par | 2 | 2525.2525 | 241
ED-9 | Impermeable (pantalon camisa) |  | U | 2.75 | 3750 | 492
ED-10 | Jean Dielectrico |  | U | 2.75 | 7575.7576 | 993
ED-11 | Casco dielectrico Tipo 2 Clase E con barboquejo |  | U | 0 | 7500 | 0
ED-12 | Kit de rescate para trabajo en alturas |  | U | 0 | 37500 | 0
ED-13 | Equipo completo para trabajo en alturas con pretales (Arnes dielectrico, 1 mosqueton de seguridad, tie off dielectrico, eslinga de posicionamiento, juego de pretales) |  | U | 0 | 26041.6667 | 0
Subtotal D | [5 empty] | 6731
E. TRANSPORTE Y VIATICACION
Referencia | Descripción |  | Unidad | Cantidad | Vr. Unitario ($) | Vr. Total ($)
TV-1 | Camioneta |  | U | 1 | 5500000 | 261905
TV-2 | Grúa Hidráulica |  | U | 0 | 21000000 | 0
TV-3 | Camabaja |  | TON/KM | 0 | 611 | 0
TV-4 | Volqueta |  | U | 0 | 14828184 | 0
TV-5 | Retroexcavadora |  | U | 0 | 46030656 | 0
Subtotal E | [5 empty] | 261905
SUBTOTAL COSTOS DIRECTOS (A+B+C+D+E) | [5 empty] | 27178844
|  |  |  | ADMINISTRACIÓN | 15% | 4076826.6
|  |  |  | IMPREVISTOS | 5% | 1358942.2
|  |  |  | UTILIDAD | 5% | 1358942.2
SUBTOTAL COSTOS DIRECTOS (A+B+C+D+E) + COSTOS INDIRECTOS (C.I) | [5 empty] | 33973555
|  |  |  | IVA (OBRA) | 19% | 258199.018
TOTAL APU | [5 empty] | 34231754.018
Codigo APU | Nombre APU |  | Unidad APU | Rendimiento | Fecha | Valor APU
006_SC | SUMINISTRO E INSTALACIÓN DE SWITCH ROUTER DE TRES CAPAS CON FIREWALL. SOPORTE PARA IEC 61850, Modbus TCP/IP, DNP3, y VPN (IPSec, OpenVPN), WAN/LAN: Hasta 1 Gbps, 4 Puertos Ethernet |  | UN | 2 |  | 8932408.0065
A. MATERIAL
Referencia | Descripción |  | Unidad | Cantidad | Vr. Unitario ($) | Vr. Total ($)
MA-87 | ROUTER. SOPORTE PARA IEC 61850 |  | UN | 1 | 5951400 | 5951400
| - |  | - |  | - | -
| - |  | - |  | - | -
| - |  | - |  | - | -
| - |  | - |  | - | -
| - |  | - |  | - | -
| - |  | - |  | - | -
| - |  | - |  | - | -
Subtotal A | [5 empty] | 5951400
B. MANO DE OBRA
Referencia | Descripción | Cantidad | Fac. Sal | Jornal ($) | Prestaciones ($) | Vr. Total ($)
MO-1 | Ingeniero Residente de Obra | 0.25 | 4 | 271142.8571 | 162685.7143 | 54229
MO-2 | Tecnico Supervisor | 0.25 | 2.3 | 155907.1429 | 93544.2857 | 31182
MO-13 | Oficial Eléctrico | 1 | 2 | 154619.0476 | 92771.4286 | 123696
MO-4 | Ayudante Calificado | 0 | 1.5 | 115964.2857 | 69578.5714 | 0
MO-5 | Profesional en SST | 0.25 | 2.5 | 169464.2857 | 101678.5714 | 33893
MO-11 | Ingeniero Especialista de Control y Protección Subestación | 1 | 14 | 949000 | 569400 | 759200
Subtotal B | [5 empty] | 1002200
C. EQUIPOS Y HERRAMIENTAS
Referencia | Descripción |  | Unidad | Cantidad | Vr. Unitario ($) | Vr. Total ($)
EH-1 | Juego Llaves |  | U | 2 | 9167 | 437
EH-2 | Manila de servicio |  | U | 0 | 2333 | 0
EH-3 | Tula portaherramientas |  | U | 2 | 1250 | 60
EH-4 | Agarradoras |  | U | 0 | 125000 | 0
EH-5 | Templadoras |  | U | 0 | 250000 | 0
EH-6 | Herramienta Menor |  | U | 2 | 75758 | 3608
Subtotal C | [5 empty] | 4105
D. EPP Y DOTACION
Referencia | Descripción |  | Unidad | Cantidad | Vr. Unitario ($) | Vr. Total ($)
ED-1 | Camisa indigo sin partes metalicas |  | U | 2.75 | 8585.8586 | 563
ED-2 | Bota de seguridad dielectrica |  | Par | 2.75 | 7500 | 492
ED-3 | Casco dielectrico Tipo 1 Clase E con barbuquejo |  | U | 2.75 | 10101.0101 | 662
ED-4 | Correa plastica y antiflama |  | U | 2.75 | 3787.8788 | 249
ED-5 | Gafas protectoras filtro UV |  | U | 2.75 | 2777.7778 | 182
ED-6 | Bota de seguridad PVC dielectrica |  | Par | 2.75 | 2916.6667 | 191
ED-7 | Capuchon |  | U | 2.75 | 2525.2525 | 166
ED-8 | Guantes Protectores - ingeniero reforzados |  | Par | 2 | 2525.2525 | 121
ED-9 | Impermeable (pantalon camisa) |  | U | 2.75 | 3750 | 246
ED-10 | Jean Dielectrico |  | U | 2.75 | 7575.7576 | 497
ED-11 | Casco dielectrico Tipo 2 Clase E con barboquejo |  | U | 0 | 7500 | 0
ED-12 | Kit de rescate para trabajo en alturas |  | U | 0 | 37500 | 0
ED-13 | Equipo completo para trabajo en alturas con pretales (Arnes dielectrico, 1 mosqueton de seguridad, tie off dielectrico, eslinga de posicionamiento, juego de pretales) |  | U | 0 | 26041.6667 | 0
Subtotal D | [5 empty] | 3369
E. TRANSPORTE Y VIATICACION
Referencia | Descripción |  | Unidad | Cantidad | Vr. Unitario ($) | Vr. Total ($)
TV-1 | Camioneta |  | U | 1 | 5500000 | 130953
TV-2 | Grúa Hidráulica |  | U | 0 | 21000000 | 0
TV-3 | Camabaja |  | TON/KM | 0 | 611 | 0
TV-4 | Volqueta |  | U | 0 | 14828184 | 0
TV-5 | Retroexcavadora |  | U | 0 | 46030656 | 0
Subtotal E | [5 empty] | 130953
SUBTOTAL COSTOS DIRECTOS (A+B+C+D+E) | [5 empty] | 7092027
|  |  |  | ADMINISTRACIÓN | 15% | 1063804.05
|  |  |  | IMPREVISTOS | 5% | 354601.35
|  |  |  | UTILIDAD | 5% | 354601.35
SUBTOTAL COSTOS DIRECTOS (A+B+C+D+E) + COSTOS INDIRECTOS (C.I) | [5 empty] | 8865033.75
|  |  |  | IVA (OBRA) | 19% | 67374.2565
TOTAL APU | [5 empty] | 8932408.0065
Codigo APU | Nombre APU |  | Unidad APU | Rendimiento | Fecha | Valor APU
007_SC | SUMINISTRO E INSTALACIÓN DE HMI. Pantalla 32", Procesador Intel Core i9 Generación 13th o superior. RAM: Mínimo 24 GB, Almacenamiento: 1 TB, 2 Puertos Ethernet , Compatibilidad con IEC 61850, Modbus TCP/IP, DNP3, OPC UA/DA, y protocolos estándar SCADA. |  | UN | 1 |  | 14153801.2825
A. MATERIAL
Referencia | Descripción |  | Unidad | Cantidad | Vr. Unitario ($) | Vr. Total ($)
MA-85 | COMPUTADOR DE ESCRITORIO. PANTALLA 32 PULGADAS, PROCESADOR QUAD-CORE A 1.6 GHZ O SUPERIOR, RAM: MÍNIMO 4 GB, ALMACENAMIENTO: 1 TB, 2 PUERTOS ETHERNET , COMPATIBILIDAD CON IEC 61850, MODBUS TCP/IP, DNP3, OPC UA/DA, Y PROTOCOLOS ESTÁNDAR SCADA. |  | UN | 1 | 10400000 | 10400000
| - |  | - |  | - | -
| - |  | - |  | - | -
Subtotal A | [5 empty] | 10400000
B. MANO DE OBRA
Referencia | Descripción | Cantidad | Fac. Sal | Jornal ($) | Prestaciones ($) | Vr. Total ($)
MO-1 | Ingeniero Residente de Obra | 1 | 4 | 271142.8571 | 162685.7143 | 433829
MO-2 | Tecnico Supervisor | 0.25 | 2.3 | 155907.1429 | 93544.2857 | 62363
MO-3 | Tecnico Liniero | 0 | 2 | 154619.0476 | 92771.4286 | 0
MO-4 | Ayudante Calificado | 0 | 1.5 | 115964.2857 | 69578.5714 | 0
MO-5 | Profesional en SST | 0.25 | 2.5 | 169464.2857 | 101678.5714 | 67786
MO-6 | Ayudante No Calificado | 0 | 1 | 77309.5238 | 46385.7143 | 0
Subtotal B | [5 empty] | 563978
C. EQUIPOS Y HERRAMIENTAS
Referencia | Descripción |  | Unidad | Cantidad | Vr. Unitario ($) | Vr. Total ($)
EH-1 | Juego Llaves |  | U | 2 | 9167 | 874
EH-2 | Manila de servicio |  | U | 0 | 2333 | 0
EH-3 | Tula portaherramientas |  | U | 2 | 1250 | 120
EH-4 | Agarradoras |  | U | 0 | 125000 | 0
EH-5 | Templadoras |  | U | 0 | 250000 | 0
EH-6 | Herramienta Menor |  | U | 2 | 75758 | 7216
Subtotal C | [5 empty] | 8210
D. EPP Y DOTACION
Referencia | Descripción |  | Unidad | Cantidad | Vr. Unitario ($) | Vr. Total ($)
ED-1 | Camisa indigo sin partes metalicas |  | U | 1.5 | 8585.8586 | 614
ED-2 | Bota de seguridad dielectrica |  | Par | 1.5 | 7500 | 536
ED-3 | Casco dielectrico Tipo 1 Clase E con barbuquejo |  | U | 1.5 | 10101.0101 | 722
ED-4 | Correa plastica y antiflama |  | U | 1.5 | 3787.8788 | 271
ED-5 | Gafas protectoras filtro UV |  | U | 1.5 | 2777.7778 | 199
ED-6 | Bota de seguridad PVC dielectrica |  | Par | 1.5 | 2916.6667 | 209
ED-7 | Capuchon |  | U | 1.5 | 2525.2525 | 181
ED-8 | Guantes Protectores - ingeniero reforzados |  | Par | 0 | 2525.2525 | 0
ED-9 | Impermeable (pantalon camisa) |  | U | 1.5 | 3750 | 268
ED-10 | Jean Dielectrico |  | U | 1.5 | 7575.7576 | 542
ED-11 | Casco dielectrico Tipo 2 Clase E con barboquejo |  | U | 0 | 7500 | 0
ED-12 | Kit de rescate para trabajo en alturas |  | U | 0 | 37500 | 0
ED-13 | Equipo completo para trabajo en alturas con pretales (Arnes dielectrico, 1 mosqueton de seguridad, tie off dielectrico, eslinga de posicionamiento, juego de pretales) |  | U | 0 | 26041.6667 | 0
Subtotal D | [5 empty] | 3542
E. TRANSPORTE Y VIATICACION
Referencia | Descripción |  | Unidad | Cantidad | Vr. Unitario ($) | Vr. Total ($)
TV-1 | Camioneta |  | U | 1 | 5500000 | 261905
TV-2 | Grúa Hidráulica |  | U | 0 | 21000000 | 0
TV-3 | Camabaja |  | TON/KM | 0 | 611 | 0
TV-4 | Volqueta |  | U | 0 | 14828184 | 0
TV-5 | Retroexcavadora |  | U | 0 | 46030656 | 0
Subtotal E | [5 empty] | 261905
SUBTOTAL COSTOS DIRECTOS (A+B+C+D+E) | [5 empty] | 11237635
|  |  |  | ADMINISTRACIÓN | 15% | 1685645.25
|  |  |  | IMPREVISTOS | 5% | 561881.75
|  |  |  | UTILIDAD | 5% | 561881.75
SUBTOTAL COSTOS DIRECTOS (A+B+C+D+E) + COSTOS INDIRECTOS (C.I) | [5 empty] | 14047043.75
|  |  |  | IVA (OBRA) | 19% | 106757.5325
TOTAL APU | [5 empty] | 14153801.2825
Codigo APU | Nombre APU |  | Unidad APU | Rendimiento | Fecha | Valor APU
008_SC | SUMINISTRO E INSTALACIÓN DE RELOJ MAESTRO SATELITAL. SERVIDOR NTP (Soporte para IEEE 1588v2 (PTP) y NTP), precisión de sincronización < 1 microsegundo. Soporte IEC 61850-3. GNSS (GPS/GLONASS/Beidou), IRIG-B, 1PPS. |  | UN | 1 |  | 25773203.918
A. MATERIAL
Referencia | Descripción |  | Unidad | Cantidad | Vr. Unitario ($) | Vr. Total ($)
MA-86 | RELOJ DE RED SINCRONIZADO VÍA SATÉLITE |  | UN | 1 | 18181800 | 18181800
| - |  | - |  | - | -
| - |  | - |  | - | -
| - |  | - |  | - | -
| - |  | - |  | - | -
| - |  | - |  | - | -
| - |  | - |  | - | -
| - |  | - |  | - | -
Subtotal A | [5 empty] | 18181800
B. MANO DE OBRA
Referencia | Descripción | Cantidad | Fac. Sal | Jornal ($) | Prestaciones ($) | Vr. Total ($)
MO-1 | Ingeniero Residente de Obra | 0.25 | 4 | 271142.8571 | 162685.7143 | 108458
MO-2 | Tecnico Supervisor | 0.25 | 2.3 | 155907.1429 | 93544.2857 | 62363
MO-13 | Oficial Eléctrico | 1 | 2 | 154619.0476 | 92771.4286 | 247391
MO-4 | Ayudante Calificado | 0 | 1.5 | 115964.2857 | 69578.5714 | 0
MO-5 | Profesional en SST | 0.25 | 2.5 | 169464.2857 | 101678.5714 | 67786
MO-11 | Ingeniero Especialista de Control y Protección Subestación | 1 | 14 | 949000 | 569400 | 1518400
Subtotal B | [5 empty] | 2004398
C. EQUIPOS Y HERRAMIENTAS
Referencia | Descripción |  | Unidad | Cantidad | Vr. Unitario ($) | Vr. Total ($)
EH-1 | Juego Llaves |  | U | 2 | 9167 | 874
EH-2 | Manila de servicio |  | U | 0 | 2333 | 0
EH-3 | Tula portaherramientas |  | U | 2 | 1250 | 120
EH-4 | Agarradoras |  | U | 0 | 125000 | 0
EH-5 | Templadoras |  | U | 0 | 250000 | 0
EH-6 | Herramienta Menor |  | U | 2 | 75758 | 7216
Subtotal C | [5 empty] | 8210
D. EPP Y DOTACION
Referencia | Descripción |  | Unidad | Cantidad | Vr. Unitario ($) | Vr. Total ($)
ED-1 | Camisa indigo sin partes metalicas |  | U | 2.75 | 8585.8586 | 1125
ED-2 | Bota de seguridad dielectrica |  | Par | 2.75 | 7500 | 983
ED-3 | Casco dielectrico Tipo 1 Clase E con barbuquejo |  | U | 2.75 | 10101.0101 | 1323
ED-4 | Correa plastica y antiflama |  | U | 2.75 | 3787.8788 | 497
ED-5 | Gafas protectoras filtro UV |  | U | 2.75 | 2777.7778 | 364
ED-6 | Bota de seguridad PVC dielectrica |  | Par | 2.75 | 2916.6667 | 382
ED-7 | Capuchon |  | U | 2.75 | 2525.2525 | 331
ED-8 | Guantes Protectores - ingeniero reforzados |  | Par | 2 | 2525.2525 | 241
ED-9 | Impermeable (pantalon camisa) |  | U | 2.75 | 3750 | 492
ED-10 | Jean Dielectrico |  | U | 2.75 | 7575.7576 | 993
ED-11 | Casco dielectrico Tipo 2 Clase E con barboquejo |  | U | 0 | 7500 | 0
ED-12 | Kit de rescate para trabajo en alturas |  | U | 0 | 37500 | 0
ED-13 | Equipo completo para trabajo en alturas con pretales (Arnes dielectrico, 1 mosqueton de seguridad, tie off dielectrico, eslinga de posicionamiento, juego de pretales) |  | U | 0 | 26041.6667 | 0
Subtotal D | [5 empty] | 6731
E. TRANSPORTE Y VIATICACION
Referencia | Descripción |  | Unidad | Cantidad | Vr. Unitario ($) | Vr. Total ($)
TV-1 | Camioneta |  | U | 1 | 5500000 | 261905
TV-2 | Grúa Hidráulica |  | U | 0 | 21000000 | 0
TV-3 | Camabaja |  | TON/KM | 0 | 611 | 0
TV-4 | Volqueta |  | U | 0 | 14828184 | 0
TV-5 | Retroexcavadora |  | U | 0 | 46030656 | 0
Subtotal E | [5 empty] | 261905
SUBTOTAL COSTOS DIRECTOS (A+B+C+D+E) | [5 empty] | 20463044
|  |  |  | ADMINISTRACIÓN | 15% | 3069456.6
|  |  |  | IMPREVISTOS | 5% | 1023152.2
|  |  |  | UTILIDAD | 5% | 1023152.2
SUBTOTAL COSTOS DIRECTOS (A+B+C+D+E) + COSTOS INDIRECTOS (C.I) | [5 empty] | 25578805
|  |  |  | IVA (OBRA) | 19% | 194398.918
TOTAL APU | [5 empty] | 25773203.918
Codigo APU | Nombre APU |  | Unidad APU | Rendimiento | Fecha | Valor APU
009_SC | SERVICIO DE CANAL SATELITAL 128 KBPS UP/DOWN BANDA KU. 12 MESES DE SERVICIO, INSTALACIÓN Y ALQUILER DE EQUIPOS |  | UN | 1 |  | 14756148.341
A. MATERIAL
Referencia | Descripción |  | Unidad | Cantidad | Vr. Unitario ($) | Vr. Total ($)
MA-89 | SERVICIO DE CANAL SATELITAL 128 KBPS UP/DOWN BANDA KU. 12 MESES DE SERVICIO |  | UN | 1 | 11009570.0217 | 11009571
| - |  | - |  | - | -
| - |  | - |  | - | -
| - |  | - |  | - | -
Subtotal A | [5 empty] | 11009571
B. MANO DE OBRA
Referencia | Descripción | Cantidad | Fac. Sal | Jornal ($) | Prestaciones ($) | Vr. Total ($)
MO-1 | Ingeniero Residente de Obra | 1 | 4 | 271142.8571 | 162685.7143 | 433829
MO-2 | Tecnico Supervisor | 0 | 2.3 | 155907.1429 | 93544.2857 | 0
MO-3 | Tecnico Liniero | 0 | 2 | 154619.0476 | 92771.4286 | 0
MO-4 | Ayudante Calificado | 0 | 1.5 | 115964.2857 | 69578.5714 | 0
MO-5 | Profesional en SST | 0 | 2.5 | 169464.2857 | 101678.5714 | 0
MO-6 | Ayudante No Calificado | 0 | 1 | 77309.5238 | 46385.7143 | 0
Subtotal B | [5 empty] | 433829
C. EQUIPOS Y HERRAMIENTAS
Referencia | Descripción |  | Unidad | Cantidad | Vr. Unitario ($) | Vr. Total ($)
EH-1 | Juego Llaves |  | U | 2 | 9167 | 874
EH-2 | Manila de servicio |  | U | 0 | 2333 | 0
EH-3 | Tula portaherramientas |  | U | 2 | 1250 | 120
EH-4 | Agarradoras |  | U | 0 | 125000 | 0
EH-5 | Templadoras |  | U | 0 | 250000 | 0
EH-6 | Herramienta Menor |  | U | 2 | 75758 | 7216
Subtotal C | [5 empty] | 8210
D. EPP Y DOTACION
Referencia | Descripción |  | Unidad | Cantidad | Vr. Unitario ($) | Vr. Total ($)
ED-1 | Camisa indigo sin partes metalicas |  | U | 1 | 8585.8586 | 409
ED-2 | Bota de seguridad dielectrica |  | Par | 1 | 7500 | 358
ED-3 | Casco dielectrico Tipo 1 Clase E con barbuquejo |  | U | 1 | 10101.0101 | 482
ED-4 | Correa plastica y antiflama |  | U | 1 | 3787.8788 | 181
ED-5 | Gafas protectoras filtro UV |  | U | 1 | 2777.7778 | 133
ED-6 | Bota de seguridad PVC dielectrica |  | Par | 1 | 2916.6667 | 139
ED-7 | Capuchon |  | U | 1 | 2525.2525 | 121
ED-8 | Guantes Protectores - ingeniero reforzados |  | Par | 0 | 2525.2525 | 0
ED-9 | Impermeable (pantalon camisa) |  | U | 1 | 3750 | 179
ED-10 | Jean Dielectrico |  | U | 1 | 7575.7576 | 361
ED-11 | Casco dielectrico Tipo 2 Clase E con barboquejo |  | U | 0 | 7500 | 0
ED-12 | Kit de rescate para trabajo en alturas |  | U | 0 | 37500 | 0
ED-13 | Equipo completo para trabajo en alturas con pretales (Arnes dielectrico, 1 mosqueton de seguridad, tie off dielectrico, eslinga de posicionamiento, juego de pretales) |  | U | 0 | 26041.6667 | 0
Subtotal D | [5 empty] | 2363
E. TRANSPORTE Y VIATICACION
Referencia | Descripción |  | Unidad | Cantidad | Vr. Unitario ($) | Vr. Total ($)
TV-1 | Camioneta |  | U | 1 | 5500000 | 261905
TV-2 | Grúa Hidráulica |  | U | 0 | 21000000 | 0
TV-3 | Camabaja |  | TON/KM | 0 | 611 | 0
TV-4 | Volqueta |  | U | 0 | 14828184 | 0
TV-5 | Retroexcavadora |  | U | 0 | 46030656 | 0
Subtotal E | [5 empty] | 261905
SUBTOTAL COSTOS DIRECTOS (A+B+C+D+E) | [5 empty] | 11715878
|  |  |  | ADMINISTRACIÓN | 15% | 1757381.7
|  |  |  | IMPREVISTOS | 5% | 585793.9
|  |  |  | UTILIDAD | 5% | 585793.9
SUBTOTAL COSTOS DIRECTOS (A+B+C+D+E) + COSTOS INDIRECTOS (C.I) | [5 empty] | 14644847.5
|  |  |  | IVA (OBRA) | 19% | 111300.841
TOTAL APU | [5 empty] | 14756148.341
Codigo APU | Nombre APU |  | Unidad APU | Rendimiento | Fecha | Valor APU
010_SC | INTEGRACIÓN EQUIPOS DE MANIOBRA Y CORTE MEDIANTE EL SISTEMA SCADA AL CENTRO DE CONTROL DE ELECTROHUILA, INCLUYE EL DESARROLLO DEL DIAGRAMA UNIFILAR PARA VISUALIZACIÓN EN PANTALLA IHM, MONITOREO DE VARIABLES ELÉCTRICAS Y OPERACIÓN EN TIEMPO REAL, INTEGRACIÓN AL OMS REGISTROS DE APERTURAS Y CIERRES CON ESTAMPA DE TIEMPO REAL. SE INTEGRARÁN LOS RECONECTADORES, SECCIONADORES, MEDIDAS ELÉCTRICAS Y PROTECCIONES . INCLUYE LAS PRUEBAS DEL SISTEMA EN TERRENO Y DESDE CENTRO DE CONTROL Y OMS, LOS AJUSTES Y PUESTA EN SERVICIO. DEBE INCLUIR TODO EL LICENCIAMIENTO DE PROTOCOLOS Y PUNTOS A INTEGRAR AL SCADA. |  | UN | 0.1 |  | 35220601.3225
A. MATERIAL
Referencia | Descripción |  | Unidad | Cantidad | Vr. Unitario ($) | Vr. Total ($)
| - |  | - |  | - | -
Subtotal A | [5 empty] | 0
B. MANO DE OBRA
Referencia | Descripción | Cantidad | Fac. Sal | Jornal ($) | Prestaciones ($) | Vr. Total ($)
MO-1 | Ingeniero Residente de Obra | 1 | 4 | 271142.8571 | 162685.7143 | 4338286
MO-2 | Tecnico Supervisor | 0.25 | 2.3 | 155907.1429 | 93544.2857 | 623629
MO-13 | Oficial Eléctrico | 1 | 2 | 154619.0476 | 92771.4286 | 2473905
MO-4 | Ayudante Calificado | 1 | 1.5 | 115964.2857 | 69578.5714 | 1855429
MO-5 | Profesional en SST | 0.25 | 2.5 | 169464.2857 | 101678.5714 | 677858
MO-11 | Ingeniero Especialista de Control y Protección Subestación | 1 | 14 | 949000 | 569400 | 15184000
Subtotal B | [5 empty] | 25153107
C. EQUIPOS Y HERRAMIENTAS
Referencia | Descripción |  | Unidad | Cantidad | Vr. Unitario ($) | Vr. Total ($)
EH-1 | Juego Llaves |  | U | 2 | 9167 | 8731
EH-2 | Manila de servicio |  | U | 0 | 2333 | 0
EH-3 | Tula portaherramientas |  | U | 2 | 1250 | 1191
EH-4 | Agarradoras |  | U | 0 | 125000 | 0
EH-5 | Templadoras |  | U | 0 | 250000 | 0
EH-6 | Herramienta Menor |  | U | 2 | 75758 | 72151
Subtotal C | [5 empty] | 82073
D. EPP Y DOTACION
Referencia | Descripción |  | Unidad | Cantidad | Vr. Unitario ($) | Vr. Total ($)
ED-1 | Camisa indigo sin partes metalicas |  | U | 4.5 | 8585.8586 | 18399
ED-2 | Bota de seguridad dielectrica |  | Par | 4.5 | 7500 | 16072
ED-3 | Casco dielectrico Tipo 1 Clase E con barbuquejo |  | U | 4.5 | 10101.0101 | 21646
ED-4 | Correa plastica y antiflama |  | U | 4.5 | 3787.8788 | 8117
ED-5 | Gafas protectoras filtro UV |  | U | 4.5 | 2777.7778 | 5953
ED-6 | Bota de seguridad PVC dielectrica |  | Par | 4.5 | 2916.6667 | 6250
ED-7 | Capuchon |  | U | 4.5 | 2525.2525 | 5412
ED-8 | Guantes Protectores - ingeniero reforzados |  | Par | 3 | 2525.2525 | 3608
ED-9 | Impermeable (pantalon camisa) |  | U | 4.5 | 3750 | 8036
ED-10 | Jean Dielectrico |  | U | 4.5 | 7575.7576 | 16234
ED-11 | Casco dielectrico Tipo 2 Clase E con barboquejo |  | U | 0 | 7500 | 0
ED-12 | Kit de rescate para trabajo en alturas |  | U | 0 | 37500 | 0
ED-13 | Equipo completo para trabajo en alturas con pretales (Arnes dielectrico, 1 mosqueton de seguridad, tie off dielectrico, eslinga de posicionamiento, juego de pretales) |  | U | 0 | 26041.6667 | 0
Subtotal D | [5 empty] | 109727
E. TRANSPORTE Y VIATICACION
Referencia | Descripción |  | Unidad | Cantidad | Vr. Unitario ($) | Vr. Total ($)
TV-1 | Camioneta |  | U | 1 | 5500000 | 2619048
TV-2 | Grúa Hidráulica |  | U | 0 | 21000000 | 0
TV-3 | Camabaja |  | TON/KM | 0 | 611 | 0
TV-4 | Volqueta |  | U | 0 | 14828184 | 0
TV-5 | Retroexcavadora |  | U | 0 | 46030656 | 0
Subtotal E | [5 empty] | 2619048
SUBTOTAL COSTOS DIRECTOS (A+B+C+D+E) | [5 empty] | 27963955
|  |  |  | ADMINISTRACIÓN | 15% | 4194593.25
|  |  |  | IMPREVISTOS | 5% | 1398197.75
|  |  |  | UTILIDAD | 5% | 1398197.75
SUBTOTAL COSTOS DIRECTOS (A+B+C+D+E) + COSTOS INDIRECTOS (C.I) | [5 empty] | 34954943.75
|  |  |  | IVA (OBRA) | 19% | 265657.5725
TOTAL APU | [5 empty] | 35220601.3225
Codigo APU | Nombre APU |  | Unidad APU | Rendimiento | Fecha | Valor APU
011_SC | CERTIFICACION RITEL |  | UN | 0.2 |  | 12740842.543
A. MATERIAL
Referencia | Descripción |  | Unidad | Cantidad | Vr. Unitario ($) | Vr. Total ($)
| - |  | - |  | - | -
Subtotal A | [5 empty] | 0
B. MANO DE OBRA
Referencia | Descripción | Cantidad | Fac. Sal | Jornal ($) | Prestaciones ($) | Vr. Total ($)
MO-1 | Ingeniero Residente de Obra | 0.25 | 4 | 271142.8571 | 162685.7143 | 542286
MO-2 | Tecnico Supervisor | 0.25 | 2.3 | 155907.1429 | 93544.2857 | 311815
MO-13 | Oficial Eléctrico | 0 | 2 | 154619.0476 | 92771.4286 | 0
MO-4 | Ayudante Calificado | 0 | 1.5 | 115964.2857 | 69578.5714 | 0
MO-5 | Profesional en SST | 0.25 | 2.5 | 169464.2857 | 101678.5714 | 338929
MO-11 | Ingeniero Especialista de Control y Protección Subestación | 1 | 14 | 949000 | 569400 | 7592000
Subtotal B | [5 empty] | 8785030
C. EQUIPOS Y HERRAMIENTAS
Referencia | Descripción |  | Unidad | Cantidad | Vr. Unitario ($) | Vr. Total ($)
EH-1 | Juego Llaves |  | U | 0 | 9167 | 0
EH-2 | Manila de servicio |  | U | 0 | 2333 | 0
EH-3 | Tula portaherramientas |  | U | 0 | 1250 | 0
EH-4 | Agarradoras |  | U | 0 | 125000 | 0
EH-5 | Templadoras |  | U | 0 | 250000 | 0
EH-6 | Herramienta Menor |  | U | 0 | 75758 | 0
Subtotal C | [5 empty] | 0
D. EPP Y DOTACION
Referencia | Descripción |  | Unidad | Cantidad | Vr. Unitario ($) | Vr. Total ($)
ED-1 | Camisa indigo sin partes metalicas |  | U | 1.75 | 8585.8586 | 3578
ED-2 | Bota de seguridad dielectrica |  | Par | 1.75 | 7500 | 3125
ED-3 | Casco dielectrico Tipo 1 Clase E con barbuquejo |  | U | 1.75 | 10101.0101 | 4209
ED-4 | Correa plastica y antiflama |  | U | 1.75 | 3787.8788 | 1579
ED-5 | Gafas protectoras filtro UV |  | U | 1.75 | 2777.7778 | 1158
ED-6 | Bota de seguridad PVC dielectrica |  | Par | 1.75 | 2916.6667 | 1216
ED-7 | Capuchon |  | U | 1.75 | 2525.2525 | 1053
ED-8 | Guantes Protectores - ingeniero reforzados |  | Par | 1 | 2525.2525 | 602
ED-9 | Impermeable (pantalon camisa) |  | U | 1.75 | 3750 | 1563
ED-10 | Jean Dielectrico |  | U | 1.75 | 7575.7576 | 3157
ED-11 | Casco dielectrico Tipo 2 Clase E con barboquejo |  | U | 0 | 7500 | 0
ED-12 | Kit de rescate para trabajo en alturas |  | U | 0 | 37500 | 0
ED-13 | Equipo completo para trabajo en alturas con pretales (Arnes dielectrico, 1 mosqueton de seguridad, tie off dielectrico, eslinga de posicionamiento, juego de pretales) |  | U | 0 | 26041.6667 | 0
Subtotal D | [5 empty] | 21240
E. TRANSPORTE Y VIATICACION
Referencia | Descripción |  | Unidad | Cantidad | Vr. Unitario ($) | Vr. Total ($)
TV-1 | Camioneta |  | U | 1 | 5500000 | 1309524
TV-2 | Grúa Hidráulica |  | U | 0 | 21000000 | 0
TV-3 | Camabaja |  | TON/KM | 0 | 611 | 0
TV-4 | Volqueta |  | U | 0 | 14828184 | 0
TV-5 | Retroexcavadora |  | U | 0 | 46030656 | 0
Subtotal E | [5 empty] | 1309524
SUBTOTAL COSTOS DIRECTOS (A+B+C+D+E) | [5 empty] | 10115794
|  |  |  | ADMINISTRACIÓN | 15% | 1517369.1
|  |  |  | IMPREVISTOS | 5% | 505789.7
|  |  |  | UTILIDAD | 5% | 505789.7
SUBTOTAL COSTOS DIRECTOS (A+B+C+D+E) + COSTOS INDIRECTOS (C.I) | [5 empty] | 12644742.5
|  |  |  | IVA (OBRA) | 19% | 96100.043
TOTAL APU | [5 empty] | 12740842.543
Codigo APU | Nombre APU |  | Unidad APU | Rendimiento | Fecha | Valor APU
012_SC | SUMINISTRO E INSTALACIÓN DE CABLE FUTP CATEGORIA 6 APANTALLADO PARA SWITCH DE GABINETES DE MEDIDA, CALIDAD. |  | UN | 35 |  | 37219.4845
A. MATERIAL
Referencia | Descripción |  | Unidad | Cantidad | Vr. Unitario ($) | Vr. Total ($)
MA-206 | CABLE FUTP CON CATEGORIA 6 APANTALLADO |  | ML | 1 | 5590 | 5590
| - |  | - |  | - | -
| - |  | - |  | - | -
| - |  | - |  | - | -
| - |  | - |  | - | -
| - |  | - |  | - | -
| - |  | - |  | - | -
| - |  | - |  | - | -
Subtotal A | [5 empty] | 5590
B. MANO DE OBRA
Referencia | Descripción | Cantidad | Fac. Sal | Jornal ($) | Prestaciones ($) | Vr. Total ($)
MO-1 | Ingeniero Residente de Obra | 0.25 | 4 | 271142.8571 | 162685.7143 | 3099
MO-2 | Tecnico Supervisor | 0.25 | 2.3 | 155907.1429 | 93544.2857 | 1782
MO-13 | Oficial Eléctrico | 0 | 2 | 154619.0476 | 92771.4286 | 0
MO-4 | Ayudante Calificado | 0 | 1.5 | 115964.2857 | 69578.5714 | 0
MO-5 | Profesional en SST | 0.25 | 2.5 | 169464.2857 | 101678.5714 | 1937
MO-12 | Técnico calificado para Comunicaciones | 1 | 3 | 203357.1429 | 122014.2857 | 9297
Subtotal B | [5 empty] | 16115
C. EQUIPOS Y HERRAMIENTAS
Referencia | Descripción |  | Unidad | Cantidad | Vr. Unitario ($) | Vr. Total ($)
EH-1 | Juego Llaves |  | U | 2 | 9167 | 25
EH-2 | Manila de servicio |  | U | 0 | 2333 | 0
EH-3 | Tula portaherramientas |  | U | 2 | 1250 | 4
EH-4 | Agarradoras |  | U | 0 | 125000 | 0
EH-5 | Templadoras |  | U | 0 | 250000 | 0
EH-6 | Herramienta Menor |  | U | 2 | 75758 | 207
Subtotal C | [5 empty] | 236
D. EPP Y DOTACION
Referencia | Descripción |  | Unidad | Cantidad | Vr. Unitario ($) | Vr. Total ($)
ED-1 | Camisa indigo sin partes metalicas |  | U | 1.75 | 8585.8586 | 21
ED-2 | Bota de seguridad dielectrica |  | Par | 1.75 | 7500 | 18
ED-3 | Casco dielectrico Tipo 1 Clase E con barbuquejo |  | U | 1.75 | 10101.0101 | 25
ED-4 | Correa plastica y antiflama |  | U | 1.75 | 3787.8788 | 10
ED-5 | Gafas protectoras filtro UV |  | U | 1.75 | 2777.7778 | 7
ED-6 | Bota de seguridad PVC dielectrica |  | Par | 1.75 | 2916.6667 | 7
ED-7 | Capuchon |  | U | 1.75 | 2525.2525 | 7
ED-8 | Guantes Protectores - ingeniero reforzados |  | Par | 1 | 2525.2525 | 4
ED-9 | Impermeable (pantalon camisa) |  | U | 1.75 | 3750 | 9
ED-10 | Jean Dielectrico |  | U | 1.75 | 7575.7576 | 19
ED-11 | Casco dielectrico Tipo 2 Clase E con barboquejo |  | U | 0 | 7500 | 0
ED-12 | Kit de rescate para trabajo en alturas |  | U | 0 | 37500 | 0
ED-13 | Equipo completo para trabajo en alturas con pretales (Arnes dielectrico, 1 mosqueton de seguridad, tie off dielectrico, eslinga de posicionamiento, juego de pretales) |  | U | 0 | 26041.6667 | 0
Subtotal D | [5 empty] | 127
E. TRANSPORTE Y VIATICACION
Referencia | Descripción |  | Unidad | Cantidad | Vr. Unitario ($) | Vr. Total ($)
TV-1 | Camioneta |  | U | 1 | 5500000 | 7483
TV-2 | Grúa Hidráulica |  | U | 0 | 21000000 | 0
TV-3 | Camabaja |  | TON/KM | 0 | 611 | 0
TV-4 | Volqueta |  | U | 0 | 14828184 | 0
TV-5 | Retroexcavadora |  | U | 0 | 46030656 | 0
Subtotal E | [5 empty] | 7483
SUBTOTAL COSTOS DIRECTOS (A+B+C+D+E) | [5 empty] | 29551
|  |  |  | ADMINISTRACIÓN | 15% | 4432.65
|  |  |  | IMPREVISTOS | 5% | 1477.55
|  |  |  | UTILIDAD | 5% | 1477.55
SUBTOTAL COSTOS DIRECTOS (A+B+C+D+E) + COSTOS INDIRECTOS (C.I) | [5 empty] | 36938.75
|  |  |  | IVA (OBRA) | 19% | 280.7345
TOTAL APU | [5 empty] | 37219.4845
Codigo APU | Nombre APU |  | Unidad APU | Rendimiento | Fecha | Valor APU
013_SC | CAJAS PARA RED DE ALUMBRADO PÚBLICO 50x50 (NORMA EPM RS3-001) |  | UN | 3.5 |  | 848138.4835
A. MATERIAL
Referencia | Descripción |  | Unidad | Cantidad | Vr. Unitario ($) | Vr. Total ($)
MA-134 | MARCO Y TAPA METÁLICOS EN ANGULO Y PLATINA DE 1 1/2 x 1/8 (0,40x0,40) |  | UN | 1 | 260000 | 260000
MA-14 | CONCRETO DE 3000 PSI |  | M3 | 0.15 | 620227.2333 | 93035
MA-217 | FORMALETA EN MADERA CON TABLA DE 1" |  | M2 | 1.12 | 24691.1162 | 27655
MA-17 | EXCAVACIÓN EN MATERIAL COMÚN BAJO AGUA DE 0 - 2 M MANUAL |  | M3 | 0.216 | 45663.8 | 9864
MA-13 | MALLA ELECTROSOLDADA 4 mm |  | M2 | 1.12 | 8577 | 9607
Subtotal A | [5 empty] | 400161
B. MANO DE OBRA
Referencia | Descripción | Cantidad | Fac. Sal | Jornal ($) | Prestaciones ($) | Vr. Total ($)
MO-1 | Ingeniero Residente de Obra | 0.25 | 4 | 271142.8571 | 162685.7143 | 30988
MO-8 | Maestro de obra civil | 0.25 | 2.5 | 169464.2857 | 101678.5714 | 19368
MO-3 | Tecnico Liniero | 0 | 2 | 154619.0476 | 92771.4286 | 0
MO-4 | Ayudante Calificado | 0 | 1.5 | 115964.2857 | 69578.5714 | 0
MO-5 | Profesional en SST | 0.25 | 2.5 | 169464.2857 | 101678.5714 | 19368
MO-7 | Ayudante de Obra Civil | 2 | 1 | 77309.5238 | 46385.7143 | 70683
MO-9 | Oficial de Obra Civil | 1 | 1.5 | 115964.2857 | 69578.5714 | 53013
Subtotal B | [5 empty] | 193420
C. EQUIPOS Y HERRAMIENTAS
Referencia | Descripción |  | Unidad | Cantidad | Vr. Unitario ($) | Vr. Total ($)
EH-1 | Juego Llaves |  | U | 2 | 9167 | 250
EH-2 | Manila de servicio |  | U | 0 | 2333 | 0
EH-3 | Tula portaherramientas |  | U | 2 | 1250 | 35
EH-4 | Agarradoras |  | U | 0 | 125000 | 0
EH-5 | Templadoras |  | U | 0 | 250000 | 0
EH-6 | Herramienta Menor |  | U | 2 | 75758 | 2062
Subtotal C | [5 empty] | 2347
D. EPP Y DOTACION
Referencia | Descripción |  | Unidad | Cantidad | Vr. Unitario ($) | Vr. Total ($)
ED-1 | Camisa indigo sin partes metalicas |  | U | 3.75 | 8585.8586 | 439
ED-2 | Bota de seguridad dielectrica |  | Par | 3.75 | 7500 | 383
ED-3 | Casco dielectrico Tipo 1 Clase E con barbuquejo |  | U | 3.75 | 10101.0101 | 516
ED-4 | Correa plastica y antiflama |  | U | 3.75 | 3787.8788 | 194
ED-5 | Gafas protectoras filtro UV |  | U | 3.75 | 2777.7778 | 142
ED-6 | Bota de seguridad PVC dielectrica |  | Par | 3.75 | 2916.6667 | 149
ED-7 | Capuchon |  | U | 3.75 | 2525.2525 | 129
ED-8 | Guantes Protectores - ingeniero reforzados |  | Par | 3 | 2525.2525 | 104
ED-9 | Impermeable (pantalon camisa) |  | U | 3.75 | 3750 | 192
ED-10 | Jean Dielectrico |  | U | 3.75 | 7575.7576 | 387
ED-11 | Casco dielectrico Tipo 2 Clase E con barboquejo |  | U | 0 | 7500 | 0
ED-12 | Kit de rescate para trabajo en alturas |  | U | 0 | 37500 | 0
ED-13 | Equipo completo para trabajo en alturas con pretales (Arnes dielectrico, 1 mosqueton de seguridad, tie off dielectrico, eslinga de posicionamiento, juego de pretales) |  | U | 0 | 26041.6667 | 0
Subtotal D | [5 empty] | 2635
E. TRANSPORTE Y VIATICACION
Referencia | Descripción |  | Unidad | Cantidad | Vr. Unitario ($) | Vr. Total ($)
TV-1 | Camioneta |  | U | 1 | 5500000 | 74830
TV-2 | Grúa Hidráulica |  | U | 0 | 21000000 | 0
TV-3 | Camabaja |  | TON/KM | 0 | 611 | 0
TV-4 | Volqueta |  | U | 0 | 14828184 | 0
TV-5 | Retroexcavadora |  | U | 0 | 46030656 | 0
Subtotal E | [5 empty] | 74830
SUBTOTAL COSTOS DIRECTOS (A+B+C+D+E) | [5 empty] | 673393
|  |  |  | ADMINISTRACIÓN | 15% | 101008.95
|  |  |  | IMPREVISTOS | 5% | 33669.65
|  |  |  | UTILIDAD | 5% | 33669.65
SUBTOTAL COSTOS DIRECTOS (A+B+C+D+E) + COSTOS INDIRECTOS (C.I) | [5 empty] | 841741.25
|  |  |  | IVA (OBRA) | 19% | 6397.2335
TOTAL APU | [5 empty] | 848138.4835
Codigo APU | Nombre APU |  | Unidad APU | Rendimiento | Fecha | Valor APU
014_SC | SUMINISTRO E INSTALACIÓN DE PATCH CORD DE FIBRA ÓPTICA MULTIMODO OM3 LC - ST/UPC DE 2 METROS |  | UN | 35 |  | 90109.668
A. MATERIAL
Referencia | Descripción |  | Unidad | Cantidad | Vr. Unitario ($) | Vr. Total ($)
MA-91 | PATCH CORD DE FIBRA ÓPTICA MULTIMODO OM3 LC - ST/UPC DE 2 METROS |  | UN | 1 | 47582.6 | 47583
Subtotal A | [5 empty] | 47583
B. MANO DE OBRA
Referencia | Descripción | Cantidad | Fac. Sal | Jornal ($) | Prestaciones ($) | Vr. Total ($)
MO-1 | Ingeniero Residente de Obra | 0.25 | 4 | 271142.8571 | 162685.7143 | 3099
MO-2 | Tecnico Supervisor | 0.25 | 2.3 | 155907.1429 | 93544.2857 | 1782
MO-13 | Oficial Eléctrico | 0 | 2 | 154619.0476 | 92771.4286 | 0
MO-4 | Ayudante Calificado | 0 | 1.5 | 115964.2857 | 69578.5714 | 0
MO-5 | Profesional en SST | 0.25 | 2.5 | 169464.2857 | 101678.5714 | 1937
MO-12 | Técnico calificado para Comunicaciones | 1 | 3 | 203357.1429 | 122014.2857 | 9297
Subtotal B | [5 empty] | 16115
C. EQUIPOS Y HERRAMIENTAS
Referencia | Descripción |  | Unidad | Cantidad | Vr. Unitario ($) | Vr. Total ($)
EH-1 | Juego Llaves |  | U | 2 | 9167 | 25
EH-2 | Manila de servicio |  | U | 0 | 2333 | 0
EH-3 | Tula portaherramientas |  | U | 2 | 1250 | 4
EH-4 | Agarradoras |  | U | 0 | 125000 | 0
EH-5 | Templadoras |  | U | 0 | 250000 | 0
EH-6 | Herramienta Menor |  | U | 2 | 75758 | 207
Subtotal C | [5 empty] | 236
D. EPP Y DOTACION
Referencia | Descripción |  | Unidad | Cantidad | Vr. Unitario ($) | Vr. Total ($)
ED-1 | Camisa indigo sin partes metalicas |  | U | 1.75 | 8585.8586 | 21
ED-2 | Bota de seguridad dielectrica |  | Par | 1.75 | 7500 | 18
ED-3 | Casco dielectrico Tipo 1 Clase E con barbuquejo |  | U | 1.75 | 10101.0101 | 25
ED-4 | Correa plastica y antiflama |  | U | 1.75 | 3787.8788 | 10
ED-5 | Gafas protectoras filtro UV |  | U | 1.75 | 2777.7778 | 7
ED-6 | Bota de seguridad PVC dielectrica |  | Par | 1.75 | 2916.6667 | 7
ED-7 | Capuchon |  | U | 1.75 | 2525.2525 | 7
ED-8 | Guantes Protectores - ingeniero reforzados |  | Par | 1 | 2525.2525 | 4
ED-9 | Impermeable (pantalon camisa) |  | U | 1.75 | 3750 | 9
ED-10 | Jean Dielectrico |  | U | 1.75 | 7575.7576 | 19
ED-11 | Casco dielectrico Tipo 2 Clase E con barboquejo |  | U | 0 | 7500 | 0
ED-12 | Kit de rescate para trabajo en alturas |  | U | 0 | 37500 | 0
ED-13 | Equipo completo para trabajo en alturas con pretales (Arnes dielectrico, 1 mosqueton de seguridad, tie off dielectrico, eslinga de posicionamiento, juego de pretales) |  | U | 0 | 26041.6667 | 0
Subtotal D | [5 empty] | 127
E. TRANSPORTE Y VIATICACION
Referencia | Descripción |  | Unidad | Cantidad | Vr. Unitario ($) | Vr. Total ($)
TV-1 | Camioneta |  | U | 1 | 5500000 | 7483
TV-2 | Grúa Hidráulica |  | U | 0 | 21000000 | 0
TV-3 | Camabaja |  | TON/KM | 0 | 611 | 0
TV-4 | Volqueta |  | U | 0 | 14828184 | 0
TV-5 | Retroexcavadora |  | U | 0 | 46030656 | 0
Subtotal E | [5 empty] | 7483
SUBTOTAL COSTOS DIRECTOS (A+B+C+D+E) | [5 empty] | 71544
|  |  |  | ADMINISTRACIÓN | 15% | 10731.6
|  |  |  | IMPREVISTOS | 5% | 3577.2
|  |  |  | UTILIDAD | 5% | 3577.2
SUBTOTAL COSTOS DIRECTOS (A+B+C+D+E) + COSTOS INDIRECTOS (C.I) | [5 empty] | 89430
|  |  |  | IVA (OBRA) | 19% | 679.668
TOTAL APU | [5 empty] | 90109.668
Codigo APU | Nombre APU |  | Unidad APU | Rendimiento | Fecha | Valor APU
017_SC | SUMINISTRO E INSTALACIÓN DE CONECTORES RJ45 PARA CABLE F/UTP CON CERTIFICACIÓN. |  | UN | 40 |  | 59449.6595
A. MATERIAL
Referencia | Descripción |  | Unidad | Cantidad | Vr. Unitario ($) | Vr. Total ($)
MA-418 | CONECTOR DE RED TERMINAL RJ45 CAT 6 |  | UN | 1 | 234 | 234
MA-549 | CERTIFICACIÓN DE CONEXIÓN DE PUNTO DE DATO |  | UN | 1 | 26000 | 26000
Subtotal A | [5 empty] | 26234
B. MANO DE OBRA
Referencia | Descripción | Cantidad | Fac. Sal | Jornal ($) | Prestaciones ($) | Vr. Total ($)
MO-1 | Ingeniero Residente de Obra | 0.25 | 4 | 271142.8571 | 162685.7143 | 2712
MO-2 | Tecnico Supervisor | 0.25 | 2.3 | 155907.1429 | 93544.2857 | 1560
MO-13 | Oficial Eléctrico | 0 | 2 | 154619.0476 | 92771.4286 | 0
MO-4 | Ayudante Calificado | 0 | 1.5 | 115964.2857 | 69578.5714 | 0
MO-5 | Profesional en SST | 0.25 | 2.5 | 169464.2857 | 101678.5714 | 1695
MO-12 | Técnico calificado para Comunicaciones | 1 | 3 | 203357.1429 | 122014.2857 | 8135
Subtotal B | [5 empty] | 14102
C. EQUIPOS Y HERRAMIENTAS
Referencia | Descripción |  | Unidad | Cantidad | Vr. Unitario ($) | Vr. Total ($)
EH-1 | Juego Llaves |  | U | 2 | 9167 | 22
EH-2 | Manila de servicio |  | U | 0 | 2333 | 0
EH-3 | Tula portaherramientas |  | U | 2 | 1250 | 3
EH-4 | Agarradoras |  | U | 0 | 125000 | 0
EH-5 | Templadoras |  | U | 0 | 250000 | 0
EH-6 | Herramienta Menor |  | U | 2 | 75758 | 181
Subtotal C | [5 empty] | 206
D. EPP Y DOTACION
Referencia | Descripción |  | Unidad | Cantidad | Vr. Unitario ($) | Vr. Total ($)
ED-1 | Camisa indigo sin partes metalicas |  | U | 1.75 | 8585.8586 | 18
ED-2 | Bota de seguridad dielectrica |  | Par | 1.75 | 7500 | 16
ED-3 | Casco dielectrico Tipo 1 Clase E con barbuquejo |  | U | 1.75 | 10101.0101 | 22
ED-4 | Correa plastica y antiflama |  | U | 1.75 | 3787.8788 | 8
ED-5 | Gafas protectoras filtro UV |  | U | 1.75 | 2777.7778 | 6
ED-6 | Bota de seguridad PVC dielectrica |  | Par | 1.75 | 2916.6667 | 7
ED-7 | Capuchon |  | U | 1.75 | 2525.2525 | 6
ED-8 | Guantes Protectores - ingeniero reforzados |  | Par | 1 | 2525.2525 | 4
ED-9 | Impermeable (pantalon camisa) |  | U | 1.75 | 3750 | 8
ED-10 | Jean Dielectrico |  | U | 1.75 | 7575.7576 | 16
ED-11 | Casco dielectrico Tipo 2 Clase E con barboquejo |  | U | 0 | 7500 | 0
ED-12 | Kit de rescate para trabajo en alturas |  | U | 0 | 37500 | 0
ED-13 | Equipo completo para trabajo en alturas con pretales (Arnes dielectrico, 1 mosqueton de seguridad, tie off dielectrico, eslinga de posicionamiento, juego de pretales) |  | U | 0 | 26041.6667 | 0
Subtotal D | [5 empty] | 111
E. TRANSPORTE Y VIATICACION
Referencia | Descripción |  | Unidad | Cantidad | Vr. Unitario ($) | Vr. Total ($)
TV-1 | Camioneta |  | U | 1 | 5500000 | 6548
TV-2 | Grúa Hidráulica |  | U | 0 | 21000000 | 0
TV-3 | Camabaja |  | TON/KM | 0 | 611 | 0
TV-4 | Volqueta |  | U | 0 | 14828184 | 0
TV-5 | Retroexcavadora |  | U | 0 | 46030656 | 0
Subtotal E | [5 empty] | 6548
SUBTOTAL COSTOS DIRECTOS (A+B+C+D+E) | [5 empty] | 47201
|  |  |  | ADMINISTRACIÓN | 15% | 7080.15
|  |  |  | IMPREVISTOS | 5% | 2360.05
|  |  |  | UTILIDAD | 5% | 2360.05
SUBTOTAL COSTOS DIRECTOS (A+B+C+D+E) + COSTOS INDIRECTOS (C.I) | [5 empty] | 59001.25
|  |  |  | IVA (OBRA) | 19% | 448.4095
TOTAL APU | [5 empty] | 59449.6595
Codigo APU | Nombre APU |  | Unidad APU | Rendimiento | Fecha | Valor APU
001_AUX | SUMINISTRO, TRANSPORTE E INSTALACIÓN DE TRANSFORMADOR DE POTENCIA PARA SERVICIOS AUXILIARES DE C.A.TRÍFASICO CONVENCIONAL 30 KVA, 13.8/0.208 KV, DYN5, Cu-Cu, ACEITE VEGETAL. INCLUYE PUESTA A TIERRA, DPS, CORTACIRCUITOS, TERMINALES DE COMPRESION, ROTULADO Y HERRAJERÍA PARA INSTALACIÓN EN PÓRTICO |  | UN | 1.5 |  | 20986115.2105
A. MATERIAL
Referencia | Descripción |  | Unidad | Cantidad | Vr. Unitario ($) | Vr. Total ($)
MA-96 | TRANSFORMADOR TRIFASICO EN ACEITE DE 30 KVA - 13.200 V - 208 |  | UN | 1 | 12621300 | 12621300
MA-09 | ESPARRAGO DE HIERRO GALVANIZADO ROSCADO EN TODA SU LONGITUD, 4 TUERCAS. DIAMETRO 16 MM LONGITUD 458 MM |  | UN | 10 | 10920 | 109200
MA-100 | CABLE DE COBRE DESNUDO NO. 4 AWG, 7 HILOS (REF. EH = 803) |  | ML | 9 | 26104 | 234936
MA-101 | CINTA DE ACERO INOXIDABLE. DIMENSIONES 15.87 MM (REF. EH = 1282) |  | ML | 3 | 6474 | 19422
MA-102 | CONECTOR DE RANURAS PARALELAS DE DOS PERNOS. DIMENSIONES 70*45*45 MM (REF. EH = 1031) |  | UN | 2 | 23078.9 | 46158
MA-103 | CORTACIRCUITOS 15 KV MONOPOLAR (REF. EH = 3402) |  | UN | 3 | 390266.5 | 1170800
MA-48 | DPS VNOM: 15KV. ISC 12.5 KA |  | UN | 3 | 154960 | 464880
MA-105 | ESTRIBOS PARA NIVEL II (REF. EH = 2902) |  | UN | 3 | 53995.5 | 161987
MA-106 | GRAPA OPERAR EN CALIENTE CONDUCTOR AWG-MCM 6 - 400. DIAMETRO 4 - 13.5 MM. (REF. EH = 795) |  | UN | 3 | 52942.5 | 158828
MA-107 | TUBO CONDUIT METALICO GALVANIZADO IMC DIAMETRO 1/2 PULG. (REF. EH = 43440) |  | ML | 3 | 19760 | 59280
MA-68 | HEBILLA DE ACERO INOXIDABLE. DIMENSIONES 15.87 MM (REF. EH = 1292) |  | UN | 3 | 780 | 2340
Subtotal A | [5 empty] | 15049131
B. MANO DE OBRA
Referencia | Descripción | Cantidad | Fac. Sal | Jornal ($) | Prestaciones ($) | Vr. Total ($)
MO-1 | Ingeniero Residente de Obra | 0.25 | 4 | 271142.8571 | 162685.7143 | 72305
MO-2 | Tecnico Supervisor | 0.25 | 2.3 | 155907.1429 | 93544.2857 | 41576
MO-3 | Tecnico Liniero | 2 | 2 | 154619.0476 | 92771.4286 | 329854
MO-4 | Ayudante Calificado | 2 | 1.5 | 115964.2857 | 69578.5714 | 247391
MO-5 | Profesional en SST | 0.25 | 2.5 | 169464.2857 | 101678.5714 | 45191
MO-6 | Ayudante No Calificado | 0 | 1 | 77309.5238 | 46385.7143 | 0
Subtotal B | [5 empty] | 736317
C. EQUIPOS Y HERRAMIENTAS
Referencia | Descripción |  | Unidad | Cantidad | Vr. Unitario ($) | Vr. Total ($)
EH-1 | Juego Llaves |  | U | 2 | 9167 | 583
EH-2 | Manila de servicio |  | U | 2 | 2333 | 149
EH-3 | Tula portaherramientas |  | U | 2 | 1250 | 80
EH-4 | Agarradoras |  | U | 1 | 125000 | 3969
EH-5 | Templadoras |  | U | 1 | 250000 | 7937
EH-6 | Herramienta Menor |  | U | 2 | 75758 | 4811
EH-9 | Diferencial 2 Toneladas |  | U | 1 | 474905 | 7539
Subtotal C | [5 empty] | 25068
D. EPP Y DOTACION
Referencia | Descripción |  | Unidad | Cantidad | Vr. Unitario ($) | Vr. Total ($)
ED-1 | Camisa indigo sin partes metalicas |  | U | 4.75 | 8585.8586 | 1295
ED-2 | Bota de seguridad dielectrica |  | Par | 4.75 | 7500 | 1131
ED-3 | Casco dielectrico Tipo 1 Clase E con barbuquejo |  | U | 2.75 | 10101.0101 | 882
ED-4 | Correa plastica y antiflama |  | U | 4.75 | 3787.8788 | 572
ED-5 | Gafas protectoras filtro UV |  | U | 4.75 | 2777.7778 | 419
ED-6 | Bota de seguridad PVC dielectrica |  | Par | 4.75 | 2916.6667 | 440
ED-7 | Capuchon |  | U | 4.75 | 2525.2525 | 381
ED-8 | Guantes Protectores - ingeniero reforzados |  | Par | 4 | 2525.2525 | 321
ED-9 | Impermeable (pantalon camisa) |  | U | 4.75 | 3750 | 566
ED-10 | Jean Dielectrico |  | U | 4.75 | 7575.7576 | 1143
ED-11 | Casco dielectrico Tipo 2 Clase E con barboquejo |  | U | 2 | 7500 | 477
ED-12 | Kit de rescate para trabajo en alturas |  | U | 1 | 37500 | 1191
ED-13 | Equipo completo para trabajo en alturas con pretales (Arnes dielectrico, 1 mosqueton de seguridad, tie off dielectrico, eslinga de posicionamiento, juego de pretales) |  | U | 2 | 26041.6667 | 1654
Subtotal D | [5 empty] | 10472
E. TRANSPORTE Y VIATICACION
Referencia | Descripción |  | Unidad | Cantidad | Vr. Unitario ($) | Vr. Total ($)
TV-1 | Camioneta |  | U | 1 | 5500000 | 174604
TV-2 | Grúa Hidráulica |  | U | 1 | 21000000 | 666667
Subtotal E | [5 empty] | 841271
SUBTOTAL COSTOS DIRECTOS (A+B+C+D+E) | [5 empty] | 16662259
|  |  |  | ADMINISTRACIÓN | 15% | 2499338.85
|  |  |  | IMPREVISTOS | 5% | 833112.95
|  |  |  | UTILIDAD | 5% | 833112.95
SUBTOTAL COSTOS DIRECTOS (A+B+C+D+E) + COSTOS INDIRECTOS (C.I) | [5 empty] | 20827823.75
|  |  |  | IVA (OBRA) | 19% | 158291.4605
TOTAL APU | [5 empty] | 20986115.2105
Codigo APU | Nombre APU |  | Unidad APU | Rendimiento | Fecha | Valor APU
002_AUX | SUMINISTRO, TRANSPORTE E INSTALACIÓN DE TRANSFORMADOR DE POTENCIA PARA SERVICIOS AUXILIARES DE C.A.TRÍFASICO CONVENCIONAL 30 KVA, 34.5/0.208 KV, DYN5, Cu-Cu, ACEITE VEGETAL. INCLUYE PUESTA A TIERRA, DPS, CORTACIRCUITOS, TERMINALES DE COMPRESION, ROTULADO Y HERRAJERÍA PARA INSTALACIÓN EN PÓRTICO |  | UN | 1.5 |  | 26847295.442
Referencia | Descripción |  | Unidad | Cantidad | Vr. Unitario ($) | Vr. Total ($)
MA-95 | TRANSFORMADOR TRIFASICO EN ACEITE DE 30 KVA - 34.500 V - 208 |  | UN | 1 | 17280000 | 17280000
MA-09 | ESPARRAGO DE HIERRO GALVANIZADO ROSCADO EN TODA SU LONGITUD, 4 TUERCAS. DIAMETRO 16 MM LONGITUD 458 MM |  | UN | 10 | 10920 | 109200
MA-100 | CABLE DE COBRE DESNUDO NO. 4 AWG, 7 HILOS (REF. EH = 803) |  | ML | 9 | 26104 | 234936
MA-101 | CINTA DE ACERO INOXIDABLE. DIMENSIONES 15.87 MM (REF. EH = 1282) |  | ML | 3 | 6474 | 19422
MA-102 | CONECTOR DE RANURAS PARALELAS DE DOS PERNOS. DIMENSIONES 70*45*45 MM (REF. EH = 1031) |  | UN | 2 | 23078.9 | 46158
MA-109 | CORTACIRCUITOS 38 KV MONOPOLAR (REF. EH = 3402) |  | UN | 3 | 382395 | 1147185
MA-24 | DPS VNOM: 38KV. ISC 12.5 KA |  | UN | 3 | 394810 | 1184430
MA-105 | ESTRIBOS PARA NIVEL II (REF. EH = 2902) |  | UN | 3 | 53995.5 | 161987
MA-106 | GRAPA OPERAR EN CALIENTE CONDUCTOR AWG-MCM 6 - 400. DIAMETRO 4 - 13.5 MM. (REF. EH = 795) |  | UN | 3 | 52942.5 | 158828
MA-107 | TUBO CONDUIT METALICO GALVANIZADO IMC DIAMETRO 1/2 PULG. (REF. EH = 43440) |  | ML | 3 | 19760 | 59280
MA-68 | HEBILLA DE ACERO INOXIDABLE. DIMENSIONES 15.87 MM (REF. EH = 1292) |  | UN | 3 | 780 | 2340
Subtotal A | [5 empty] | 20403766
B. MANO DE OBRA
Referencia | Descripción | Cantidad | Fac. Sal | Jornal ($) | Prestaciones ($) | Vr. Total ($)
MO-1 | Ingeniero Residente de Obra | 0.25 | 4 | 271142.8571 | 162685.7143 | 72305
MO-2 | Tecnico Supervisor | 0.25 | 2.3 | 155907.1429 | 93544.2857 | 41576
MO-3 | Tecnico Liniero | 2 | 2 | 154619.0476 | 92771.4286 | 329854
MO-4 | Ayudante Calificado | 2 | 1.5 | 115964.2857 | 69578.5714 | 247391
MO-5 | Profesional en SST | 0.25 | 2.5 | 169464.2857 | 101678.5714 | 45191
MO-6 | Ayudante No Calificado | 0 | 1 | 77309.5238 | 46385.7143 | 0
Subtotal B | [5 empty] | 736317
C. EQUIPOS Y HERRAMIENTAS
Referencia | Descripción |  | Unidad | Cantidad | Vr. Unitario ($) | Vr. Total ($)
EH-1 | Juego Llaves |  | U | 2 | 9167 | 583
EH-2 | Manila de servicio |  | U | 2 | 2333 | 149
EH-3 | Tula portaherramientas |  | U | 2 | 1250 | 80
EH-4 | Agarradoras |  | U | 1 | 125000 | 3969
EH-5 | Templadoras |  | U | 1 | 250000 | 7937
EH-6 | Herramienta Menor |  | U | 2 | 75758 | 4811
EH-9 | Diferencial 2 Toneladas |  | U | 1 | 474905 | 7539
Subtotal C | [5 empty] | 25068
D. EPP Y DOTACION
Referencia | Descripción |  | Unidad | Cantidad | Vr. Unitario ($) | Vr. Total ($)
ED-1 | Camisa indigo sin partes metalicas |  | U | 4.75 | 8585.8586 | 1295
ED-2 | Bota de seguridad dielectrica |  | Par | 4.75 | 7500 | 1131
ED-3 | Casco dielectrico Tipo 1 Clase E con barbuquejo |  | U | 2.75 | 10101.0101 | 882
ED-4 | Correa plastica y antiflama |  | U | 4.75 | 3787.8788 | 572
ED-5 | Gafas protectoras filtro UV |  | U | 4.75 | 2777.7778 | 419
ED-6 | Bota de seguridad PVC dielectrica |  | Par | 4.75 | 2916.6667 | 440
ED-7 | Capuchon |  | U | 4.75 | 2525.2525 | 381
ED-8 | Guantes Protectores - ingeniero reforzados |  | Par | 4 | 2525.2525 | 321
ED-9 | Impermeable (pantalon camisa) |  | U | 4.75 | 3750 | 566
ED-10 | Jean Dielectrico |  | U | 4.75 | 7575.7576 | 1143
ED-11 | Casco dielectrico Tipo 2 Clase E con barboquejo |  | U | 2 | 7500 | 477
ED-12 | Kit de rescate para trabajo en alturas |  | U | 1 | 37500 | 1191
ED-13 | Equipo completo para trabajo en alturas con pretales (Arnes dielectrico, 1 mosqueton de seguridad, tie off dielectrico, eslinga de posicionamiento, juego de pretales) |  | U | 2 | 26041.6667 | 1654
Subtotal D | [5 empty] | 10472
E. TRANSPORTE Y VIATICACION
Referencia | Descripción |  | Unidad | Cantidad | Vr. Unitario ($) | Vr. Total ($)
TV-1 | Camioneta |  | U | 1 | 5500000 | 29101
TV-2 | Grúa Hidráulica |  | U | 1 | 21000000 | 111112
Subtotal E | [5 empty] | 140213
SUBTOTAL COSTOS DIRECTOS (A+B+C+D+E) | [5 empty] | 21315836
|  |  |  | ADMINISTRACIÓN | 15% | 3197375.4
|  |  |  | IMPREVISTOS | 5% | 1065791.8
|  |  |  | UTILIDAD | 5% | 1065791.8
SUBTOTAL COSTOS DIRECTOS (A+B+C+D+E) + COSTOS INDIRECTOS (C.I) | [5 empty] | 26644795
|  |  |  | IVA (OBRA) | 19% | 202500.442
TOTAL APU | [5 empty] | 26847295.442
Codigo APU | Nombre APU |  | Unidad APU | Rendimiento | Fecha | Valor APU
003_AUX | SUMINISTRO E INSTALACIÓN DE ACOMETIDA BT EN CABLE AAAC 3X1/0+1/0 |  | ML | 50 |  | 286182.3305
Referencia | Descripción |  | Unidad | Cantidad | Vr. Unitario ($) | Vr. Total ($)
MA-180 | CABLE AISLADO NO 1/0 AWG COBRE THHN |  | ML | 4 | 50700 | 202800
| - |  | - |  | - | -
Subtotal A | [5 empty] | 202800
B. MANO DE OBRA
Referencia | Descripción | Cantidad | Fac. Sal | Jornal ($) | Prestaciones ($) | Vr. Total ($)
MO-1 | Ingeniero Residente de Obra | 0.25 | 4 | 271142.8571 | 162685.7143 | 2170
MO-2 | Tecnico Supervisor | 0.25 | 2.3 | 155907.1429 | 93544.2857 | 1248
MO-3 | Tecnico Liniero | 1 | 2 | 154619.0476 | 92771.4286 | 4948
MO-4 | Ayudante Calificado | 1 | 1.5 | 115964.2857 | 69578.5714 | 3711
MO-5 | Profesional en SST | 0.25 | 2.5 | 169464.2857 | 101678.5714 | 1356
MO-6 | Ayudante No Calificado | 2 | 1 | 77309.5238 | 46385.7143 | 4948
Subtotal B | [5 empty] | 18381
C. EQUIPOS Y HERRAMIENTAS
Referencia | Descripción |  | Unidad | Cantidad | Vr. Unitario ($) | Vr. Total ($)
EH-1 | Juego Llaves |  | U | 2 | 9167 | 18
EH-2 | Manila de servicio |  | U | 2 | 2333 | 5
EH-3 | Tula portaherramientas |  | U | 2 | 1250 | 3
EH-4 | Agarradoras |  | U | 1 | 125000 | 120
EH-5 | Templadoras |  | U | 1 | 250000 | 239
EH-6 | Herramienta Menor |  | U | 2 | 75758 | 145
Subtotal C | [5 empty] | 530
D. EPP Y DOTACION
Referencia | Descripción |  | Unidad | Cantidad | Vr. Unitario ($) | Vr. Total ($)
ED-1 | Camisa indigo sin partes metalicas |  | U | 4.75 | 8585.8586 | 39
ED-2 | Bota de seguridad dielectrica |  | Par | 4.75 | 7500 | 34
ED-3 | Casco dielectrico Tipo 1 Clase E con barbuquejo |  | U | 4.5 | 10101.0101 | 44
ED-4 | Correa plastica y antiflama |  | U | 4.75 | 3787.8788 | 18
ED-5 | Gafas protectoras filtro UV |  | U | 4.75 | 2777.7778 | 13
ED-6 | Bota de seguridad PVC dielectrica |  | Par | 4.75 | 2916.6667 | 14
ED-7 | Capuchon |  | U | 4.75 | 2525.2525 | 12
ED-8 | Guantes Protectores - ingeniero reforzados |  | Par | 4 | 2525.2525 | 10
ED-9 | Impermeable (pantalon camisa) |  | U | 4.75 | 3750 | 17
ED-10 | Jean Dielectrico |  | U | 4.75 | 7575.7576 | 35
ED-11 | Casco dielectrico Tipo 2 Clase E con barboquejo |  | U | 1 | 7500 | 8
ED-12 | Kit de rescate para trabajo en alturas |  | U | 0 | 37500 | 0
ED-13 | Equipo completo para trabajo en alturas con pretales (Arnes dielectrico, 1 mosqueton de seguridad, tie off dielectrico, eslinga de posicionamiento, juego de pretales) |  | U | 1 | 26041.6667 | 25
Subtotal D | [5 empty] | 269
E. TRANSPORTE Y VIATICACION
Referencia | Descripción |  | Unidad | Cantidad | Vr. Unitario ($) | Vr. Total ($)
TV-1 | Camioneta |  | U | 1 | 5500000 | 5239
TV-2 | Grúa Hidráulica |  | U | 0 | 21000000 | 0
TV-3 | Camabaja |  | TON/KM | 0 | 611 | 0
TV-4 | Volqueta |  | U | 0 | 18900000 | 0
TV-5 | Retroexcavadora |  | U | 0 | 1494459.54 | 0
Subtotal E | [5 empty] | 5239
SUBTOTAL COSTOS DIRECTOS (A+B+C+D+E) | [5 empty] | 227219
|  |  |  | ADMINISTRACIÓN | 15% | 34082.85
|  |  |  | IMPREVISTOS | 5% | 11360.95
|  |  |  | UTILIDAD | 5% | 11360.95
SUBTOTAL COSTOS DIRECTOS (A+B+C+D+E) + COSTOS INDIRECTOS (C.I) | [5 empty] | 284023.75
|  |  |  | IVA (OBRA) | 19% | 2158.5805
TOTAL APU | [5 empty] | 286182.3305
Codigo APU | Nombre APU |  | Unidad APU | Rendimiento | Fecha | Valor APU
004_AUX | SUMINISTRO E INSTALACIÓN DE CANALIZACIÓN DE ACOMETIDA |  | UN | 2 |  | 1585957.362
Referencia | Descripción |  | Unidad | Cantidad | Vr. Unitario ($) | Vr. Total ($)
MA-75 | TUBO CONDUIT METÁLICO GALVANIZADO IMC DIAMETRO 2" |  | ML | 6 | 69593.3333 | 417560
MA-77 | TUBERÍA PVC 2" |  | ML | 2 | 6261.6667 | 12524
MA-78 | CURVA PVC 2" |  | UN | 1 | 4680 | 4680
MA-111 | CAPACETE ROSCADO EN ALUMINIO PARA TUBERIA IMC DE 2" |  | UN | 1 | 29315 | 29315
MA-101 | CINTA DE ACERO INOXIDABLE. DIMENSIONES 15.87 MM (REF. EH = 1282) |  | ML | 4 | 6474 | 25896
MA-68 | HEBILLA DE ACERO INOXIDABLE. DIMENSIONES 15.87 MM (REF. EH = 1292) |  | UN | 4 | 780 | 3120
MA-112 | SIKA BOOM ESPUMA |  | LITRO | 1 | 159900 | 159900
MA-200 | SOLDADURA PVC 1/4 GL |  | GALÓN | 0.033333 | 88270 | 2943
MA-252 | LIMPIADOR DE TUBERÍA PVC 1/4 GL |  | GALÓN | 0.033333 | 60970 | 2033
Subtotal A | [5 empty] | 657971
B. MANO DE OBRA
Referencia | Descripción | Cantidad | Fac. Sal | Jornal ($) | Prestaciones ($) | Vr. Total ($)
MO-1 | Ingeniero Residente de Obra | 0.25 | 4 | 271142.8571 | 162685.7143 | 54229
MO-2 | Tecnico Supervisor | 0.25 | 2.3 | 155907.1429 | 93544.2857 | 31182
MO-3 | Tecnico Liniero | 1 | 2 | 154619.0476 | 92771.4286 | 123696
MO-4 | Ayudante Calificado | 1 | 1.5 | 115964.2857 | 69578.5714 | 92772
MO-5 | Profesional en SST | 0.25 | 2.5 | 169464.2857 | 101678.5714 | 33893
MO-6 | Ayudante No Calificado | 2 | 1 | 77309.5238 | 46385.7143 | 123696
Subtotal B | [5 empty] | 459468
C. EQUIPOS Y HERRAMIENTAS
Referencia | Descripción |  | Unidad | Cantidad | Vr. Unitario ($) | Vr. Total ($)
EH-1 | Juego Llaves |  | U | 2 | 9167 | 437
EH-2 | Manila de servicio |  | U | 2 | 2333 | 112
EH-3 | Tula portaherramientas |  | U | 2 | 1250 | 60
EH-4 | Agarradoras |  | U | 0 | 125000 | 0
EH-5 | Templadoras |  | U | 0 | 250000 | 0
EH-6 | Herramienta Menor |  | U | 2 | 75758 | 3608
Subtotal C | [5 empty] | 4217
D. EPP Y DOTACION
Referencia | Descripción |  | Unidad | Cantidad | Vr. Unitario ($) | Vr. Total ($)
ED-1 | Camisa indigo sin partes metalicas |  | U | 4.75 | 8585.8586 | 972
ED-2 | Bota de seguridad dielectrica |  | Par | 4.75 | 7500 | 849
ED-3 | Casco dielectrico Tipo 1 Clase E con barbuquejo |  | U | 4.5 | 10101.0101 | 1083
ED-4 | Correa plastica y antiflama |  | U | 4.75 | 3787.8788 | 429
ED-5 | Gafas protectoras filtro UV |  | U | 4.75 | 2777.7778 | 315
ED-6 | Bota de seguridad PVC dielectrica |  | Par | 4.75 | 2916.6667 | 330
ED-7 | Capuchon |  | U | 4.75 | 2525.2525 | 286
ED-8 | Guantes Protectores - ingeniero reforzados |  | Par | 4 | 2525.2525 | 241
ED-9 | Impermeable (pantalon camisa) |  | U | 4.75 | 3750 | 425
ED-10 | Jean Dielectrico |  | U | 4.75 | 7575.7576 | 857
ED-11 | Casco dielectrico Tipo 2 Clase E con barboquejo |  | U | 1 | 7500 | 179
ED-12 | Kit de rescate para trabajo en alturas |  | U | 0 | 37500 | 0
ED-13 | Equipo completo para trabajo en alturas con pretales (Arnes dielectrico, 1 mosqueton de seguridad, tie off dielectrico, eslinga de posicionamiento, juego de pretales) |  | U | 1 | 26041.6667 | 621
Subtotal D | [5 empty] | 6587
E. TRANSPORTE Y VIATICACION
Referencia | Descripción |  | Unidad | Cantidad | Vr. Unitario ($) | Vr. Total ($)
TV-1 | Camioneta |  | U | 1 | 5500000 | 130953
TV-2 | Grúa Hidráulica |  | U | 0 | 21000000 | 0
TV-3 | Camabaja |  | TON/KM | 0 | 611 | 0
TV-4 | Volqueta |  | U | 0 | 18900000 | 0
TV-5 | Retroexcavadora |  | U | 0 | 1494459.54 | 0
Subtotal E | [5 empty] | 130953
SUBTOTAL COSTOS DIRECTOS (A+B+C+D+E) | [5 empty] | 1259196
|  |  |  | ADMINISTRACIÓN | 15% | 188879.4
|  |  |  | IMPREVISTOS | 5% | 62959.8
|  |  |  | UTILIDAD | 5% | 62959.8
SUBTOTAL COSTOS DIRECTOS (A+B+C+D+E) + COSTOS INDIRECTOS (C.I) | [5 empty] | 1573995
|  |  |  | IVA (OBRA) | 19% | 11962.362
TOTAL APU | [5 empty] | 1585957.362
Codigo APU | Nombre APU |  | Unidad APU | Rendimiento | Fecha | Valor APU
005_AUX | SUMINISTRO, TRANSPORTE E INSTALACIÓN DE CELDA DE SECCIONAMIENTO PARA OPERACIÓN BAJO CARGA CON FUSIBLE Y PUESTA A TIERRA. INCLUYE ACCESORIOS PARA SU CORRECTA INSTALACIÓN. |  | UN | 0.5 |  | 68775006.3165
A. MATERIAL
Referencia | Descripción |  | Unidad | Cantidad | Vr. Unitario ($) | Vr. Total ($)
MA-419 | SECCIONADOR DE OPERACIÓN BAJO CARGA 24kV CON FUSIBLE |  | UN | 1 | 49743034.9206 | 49743035
| - |  | - |  | - | -
| - |  | - |  | - | -
| - |  | - |  | - | -
| - |  | - |  | - | -
Subtotal A | [5 empty] | 49743035
B. MANO DE OBRA
Referencia | Descripción | Cantidad | Fac. Sal | Jornal ($) | Prestaciones ($) | Vr. Total ($)
MO-1 | Ingeniero Residente de Obra | 0.25 | 4 | 271142.8571 | 162685.7143 | 216915
MO-2 | Tecnico Supervisor | 0.25 | 2.3 | 155907.1429 | 93544.2857 | 124726
MO-3 | Tecnico Liniero | 2 | 2 | 154619.0476 | 92771.4286 | 989562
MO-4 | Ayudante Calificado | 2 | 1.5 | 115964.2857 | 69578.5714 | 742172
MO-5 | Profesional en SST | 0.25 | 2.5 | 169464.2857 | 101678.5714 | 135572
MO-6 | Ayudante No Calificado | 0 | 1 | 77309.5238 | 46385.7143 | 0
Subtotal B | [5 empty] | 2208947
C. EQUIPOS Y HERRAMIENTAS
Referencia | Descripción |  | Unidad | Cantidad | Vr. Unitario ($) | Vr. Total ($)
EH-1 | Juego Llaves |  | U | 2 | 9167 | 1747
EH-2 | Manila de servicio |  | U | 2 | 2333 | 445
EH-3 | Tula portaherramientas |  | U | 2 | 1250 | 239
EH-4 | Agarradoras |  | U | 1 | 125000 | 11905
EH-5 | Templadoras |  | U | 1 | 250000 | 23810
EH-6 | Herramienta Menor |  | U | 2 | 75758 | 14431
EH-9 | Diferencial 2 Toneladas |  | U | 1 | 474905 | 45230
Subtotal C | [5 empty] | 97807
D. EPP Y DOTACION
Referencia | Descripción |  | Unidad | Cantidad | Vr. Unitario ($) | Vr. Total ($)
ED-1 | Camisa indigo sin partes metalicas |  | U | 4.75 | 8585.8586 | 3885
ED-2 | Bota de seguridad dielectrica |  | Par | 4.75 | 7500 | 3393
ED-3 | Casco dielectrico Tipo 1 Clase E con barbuquejo |  | U | 2.75 | 10101.0101 | 2646
ED-4 | Correa plastica y antiflama |  | U | 4.75 | 3787.8788 | 1714
ED-5 | Gafas protectoras filtro UV |  | U | 4.75 | 2777.7778 | 1257
ED-6 | Bota de seguridad PVC dielectrica |  | Par | 4.75 | 2916.6667 | 1320
ED-7 | Capuchon |  | U | 4.75 | 2525.2525 | 1143
ED-8 | Guantes Protectores - ingeniero reforzados |  | Par | 4 | 2525.2525 | 963
ED-9 | Impermeable (pantalon camisa) |  | U | 4.75 | 3750 | 1697
ED-10 | Jean Dielectrico |  | U | 4.75 | 7575.7576 | 3428
ED-11 | Casco dielectrico Tipo 2 Clase E con barboquejo |  | U | 2 | 7500 | 1429
ED-12 | Kit de rescate para trabajo en alturas |  | U | 1 | 37500 | 3572
ED-13 | Equipo completo para trabajo en alturas con pretales (Arnes dielectrico, 1 mosqueton de seguridad, tie off dielectrico, eslinga de posicionamiento, juego de pretales) |  | U | 2 | 26041.6667 | 4961
Subtotal D | [5 empty] | 31408
E. TRANSPORTE Y VIATICACION
Referencia | Descripción |  | Unidad | Cantidad | Vr. Unitario ($) | Vr. Total ($)
TV-1 | Camioneta |  | U | 1 | 5500000 | 523810
TV-2 | Grúa Hidráulica |  | U | 1 | 21000000 | 2000000
TV-3 | Camabaja |  | TON/KM | 0 | 611 | 0
TV-4 | Volqueta |  | U | 0 | 14828184 | 0
TV-5 | Retroexcavadora |  | U | 0 | 46030656 | 0
Subtotal E | [5 empty] | 2523810
SUBTOTAL COSTOS DIRECTOS (A+B+C+D+E) | [5 empty] | 54605007
|  |  |  | ADMINISTRACIÓN | 15% | 8190751.05
|  |  |  | IMPREVISTOS | 5% | 2730250.35
|  |  |  | UTILIDAD | 5% | 2730250.35
SUBTOTAL COSTOS DIRECTOS (A+B+C+D+E) + COSTOS INDIRECTOS (C.I) | [5 empty] | 68256258.75
|  |  |  | IVA (OBRA) | 19% | 518747.5665
TOTAL APU | [5 empty] | 68775006.3165
Codigo APU | Nombre APU |  | Unidad APU | Rendimiento | Fecha | Valor APU
006_AUX | SUMINISTRO, TRANSPORTE E INSTALACIÓN DE CELDA PARA TRANSFORMADOR DE SERVICIOS AUXILIARES TRÍFASICO TIPO SECO 75 KVA, 13.8/0.208 KV, DYN5, Cu-Cu, AISLADO EN RESINA. CLASE F. INCLUYE PUESTA A TIERRA, TERMINALES DE COMPRESION, ROTULADO Y DEMAS ACCESORIOS PARA SU CORRECTA INSTALACIÓN |  | UN | 2 |  | 79746436.506
A. MATERIAL
Referencia | Descripción |  | Unidad | Cantidad | Vr. Unitario ($) | Vr. Total ($)
MA-435 | TRANSFORMADOR TRÍFASICO TIPO SECO 75 KVA, 13.8/0.208 KV, DYN5, Cu-Cu, AISLADO EN RESINA. CLASE F |  | UN | 1 | 60674655.5351 | 60674656
MA-423 | CABLE AISLADO NO 4 AWG COBRE THHN |  | ML | 4 | 21710 | 86840
MA-436 | DPS ALTA TENSIÓN HEAVY DUTY 15KV |  | UN | 3 | 441959.4739 | 1325879
MA-424 | CONECTOR TERMINAL CU PARA CABLE N 4 |  | UN | 8 | 1885 | 15080
| - |  | - |  | - | -
| - |  | - |  | - | -
| - |  | - |  | - | -
Subtotal A | [5 empty] | 62102455
B. MANO DE OBRA
Referencia | Descripción | Cantidad | Fac. Sal | Jornal ($) | Prestaciones ($) | Vr. Total ($)
MO-1 | Ingeniero Residente de Obra | 0.25 | 4 | 271142.8571 | 162685.7143 | 54229
MO-2 | Tecnico Supervisor | 0.25 | 2.3 | 155907.1429 | 93544.2857 | 31182
MO-13 | Oficial Eléctrico | 2 | 2 | 154619.0476 | 92771.4286 | 247391
MO-4 | Ayudante Calificado | 2 | 1.5 | 115964.2857 | 69578.5714 | 185543
MO-5 | Profesional en SST | 0.25 | 2.5 | 169464.2857 | 101678.5714 | 33893
MO-6 | Ayudante No Calificado | 0 | 1 | 77309.5238 | 46385.7143 | 0
Subtotal B | [5 empty] | 552238
C. EQUIPOS Y HERRAMIENTAS
Referencia | Descripción |  | Unidad | Cantidad | Vr. Unitario ($) | Vr. Total ($)
EH-1 | Juego Llaves |  | U | 2 | 9167 | 437
EH-2 | Manila de servicio |  | U | 2 | 2333 | 112
EH-3 | Tula portaherramientas |  | U | 2 | 1250 | 60
EH-4 | Agarradoras |  | U | 1 | 125000 | 2977
EH-5 | Templadoras |  | U | 1 | 250000 | 5953
EH-6 | Herramienta Menor |  | U | 2 | 75758 | 3608
EH-9 | Diferencial 2 Toneladas |  | U | 1 | 474905 | 11308
Subtotal C | [5 empty] | 24455
D. EPP Y DOTACION
Referencia | Descripción |  | Unidad | Cantidad | Vr. Unitario ($) | Vr. Total ($)
ED-1 | Camisa indigo sin partes metalicas |  | U | 4.75 | 8585.8586 | 972
ED-2 | Bota de seguridad dielectrica |  | Par | 4.75 | 7500 | 849
ED-3 | Casco dielectrico Tipo 1 Clase E con barbuquejo |  | U | 4.75 | 10101.0101 | 1143
ED-4 | Correa plastica y antiflama |  | U | 4.75 | 3787.8788 | 429
ED-5 | Gafas protectoras filtro UV |  | U | 4.75 | 2777.7778 | 315
ED-6 | Bota de seguridad PVC dielectrica |  | Par | 4.75 | 2916.6667 | 330
ED-7 | Capuchon |  | U | 4.75 | 2525.2525 | 286
ED-8 | Guantes Protectores - ingeniero reforzados |  | Par | 4 | 2525.2525 | 241
ED-9 | Impermeable (pantalon camisa) |  | U | 4.75 | 3750 | 425
ED-10 | Jean Dielectrico |  | U | 4.75 | 7575.7576 | 857
ED-11 | Casco dielectrico Tipo 2 Clase E con barboquejo |  | U | 0 | 7500 | 0
ED-12 | Kit de rescate para trabajo en alturas |  | U | 0 | 37500 | 0
ED-13 | Equipo completo para trabajo en alturas con pretales (Arnes dielectrico, 1 mosqueton de seguridad, tie off dielectrico, eslinga de posicionamiento, juego de pretales) |  | U | 0 | 26041.6667 | 0
Subtotal D | [5 empty] | 5847
E. TRANSPORTE Y VIATICACION
Referencia | Descripción |  | Unidad | Cantidad | Vr. Unitario ($) | Vr. Total ($)
TV-1 | Camioneta |  | U | 1 | 5500000 | 130953
TV-2 | Grúa Hidráulica |  | U | 1 | 21000000 | 500000
TV-3 | Camabaja |  | TON/KM | 0 | 611 | 0
TV-4 | Volqueta |  | U | 0 | 14828184 | 0
TV-5 | Retroexcavadora |  | U | 0 | 46030656 | 0
Subtotal E | [5 empty] | 630953
SUBTOTAL COSTOS DIRECTOS (A+B+C+D+E) | [5 empty] | 63315948
|  |  |  | ADMINISTRACIÓN | 15% | 9497392.2
|  |  |  | IMPREVISTOS | 5% | 3165797.4
|  |  |  | UTILIDAD | 5% | 3165797.4
SUBTOTAL COSTOS DIRECTOS (A+B+C+D+E) + COSTOS INDIRECTOS (C.I) | [5 empty] | 79144935
|  |  |  | IVA (OBRA) | 19% | 601501.506
TOTAL APU | [5 empty] | 79746436.506
Codigo APU | Nombre APU |  | Unidad APU | Rendimiento | Fecha | Valor APU
007_AUX | SUMINISTRO E INSTALACIÓN DE ACOMETIDA BT EN CABLE 3X350F+1x350N THWN. INCLUYE TERMINALES |  | ML | 50 |  | 1164936.74
A. MATERIAL
Referencia | Descripción |  | Unidad | Cantidad | Vr. Unitario ($) | Vr. Total ($)
MA-426 | CABLE 350 MCM KCMIL THHN/THWN-2 Cobre |  | ML | 4 | 224330.6 | 897323
MA-427 | CONECTOR TERMINAL CU PARA CABLE N 350 KCMIL |  | UN | 0.17778 | 17875 | 3178
| - |  | -
| - |  | -
| - |  | - |  | - | -
| - |  | - |  | - | -
Subtotal A | [5 empty] | 900501
B. MANO DE OBRA
Referencia | Descripción | Cantidad | Fac. Sal | Jornal ($) | Prestaciones ($) | Vr. Total ($)
MO-1 | Ingeniero Residente de Obra | 0.25 | 4 | 271142.8571 | 162685.7143 | 2170
MO-2 | Tecnico Supervisor | 0.25 | 2.3 | 155907.1429 | 93544.2857 | 1248
MO-3 | Tecnico Liniero | 1 | 2 | 154619.0476 | 92771.4286 | 4948
MO-4 | Ayudante Calificado | 1 | 1.5 | 115964.2857 | 69578.5714 | 3711
MO-5 | Profesional en SST | 0.25 | 2.5 | 169464.2857 | 101678.5714 | 1356
MO-6 | Ayudante No Calificado | 2 | 1 | 77309.5238 | 46385.7143 | 4948
Subtotal B | [5 empty] | 18381
C. EQUIPOS Y HERRAMIENTAS
Referencia | Descripción |  | Unidad | Cantidad | Vr. Unitario ($) | Vr. Total ($)
EH-1 | Juego Llaves |  | U | 2 | 9167 | 18
EH-2 | Manila de servicio |  | U | 2 | 2333 | 5
EH-3 | Tula portaherramientas |  | U | 2 | 1250 | 3
EH-4 | Agarradoras |  | U | 1 | 125000 | 120
EH-5 | Templadoras |  | U | 1 | 250000 | 239
EH-6 | Herramienta Menor |  | U | 2 | 75758 | 145
Subtotal C | [5 empty] | 530
D. EPP Y DOTACION
Referencia | Descripción |  | Unidad | Cantidad | Vr. Unitario ($) | Vr. Total ($)
ED-1 | Camisa indigo sin partes metalicas |  | U | 4.75 | 8585.8586 | 39
ED-2 | Bota de seguridad dielectrica |  | Par | 4.75 | 7500 | 34
ED-3 | Casco dielectrico Tipo 1 Clase E con barbuquejo |  | U | 4.5 | 10101.0101 | 44
ED-4 | Correa plastica y antiflama |  | U | 4.75 | 3787.8788 | 18
ED-5 | Gafas protectoras filtro UV |  | U | 4.75 | 2777.7778 | 13
ED-6 | Bota de seguridad PVC dielectrica |  | Par | 4.75 | 2916.6667 | 14
ED-7 | Capuchon |  | U | 4.75 | 2525.2525 | 12
ED-8 | Guantes Protectores - ingeniero reforzados |  | Par | 4 | 2525.2525 | 10
ED-9 | Impermeable (pantalon camisa) |  | U | 4.75 | 3750 | 17
ED-10 | Jean Dielectrico |  | U | 4.75 | 7575.7576 | 35
ED-11 | Casco dielectrico Tipo 2 Clase E con barboquejo |  | U | 1 | 7500 | 8
ED-12 | Kit de rescate para trabajo en alturas |  | U | 0 | 37500 | 0
ED-13 | Equipo completo para trabajo en alturas con pretales (Arnes dielectrico, 1 mosqueton de seguridad, tie off dielectrico, eslinga de posicionamiento, juego de pretales) |  | U | 1 | 26041.6667 | 25
Subtotal D | [5 empty] | 269
E. TRANSPORTE Y VIATICACION
Referencia | Descripción |  | Unidad | Cantidad | Vr. Unitario ($) | Vr. Total ($)
TV-1 | Camioneta |  | U | 1 | 5500000 | 5239
TV-2 | Grúa Hidráulica |  | U | 0 | 21000000 | 0
TV-3 | Camabaja |  | TON/KM | 0 | 611 | 0
TV-4 | Volqueta |  | U | 0 | 14828184 | 0
TV-5 | Retroexcavadora |  | U | 0 | 46030656 | 0
Subtotal E | [5 empty] | 5239
SUBTOTAL COSTOS DIRECTOS (A+B+C+D+E) | [5 empty] | 924920
|  |  |  | ADMINISTRACIÓN | 15% | 138738
|  |  |  | IMPREVISTOS | 5% | 46246
|  |  |  | UTILIDAD | 5% | 46246
SUBTOTAL COSTOS DIRECTOS (A+B+C+D+E) + COSTOS INDIRECTOS (C.I) | [5 empty] | 1156150
|  |  |  | IVA (OBRA) | 19% | 8786.74
TOTAL APU | [5 empty] | 1164936.74
Codigo APU | Nombre APU |  | Unidad APU | Rendimiento | Fecha | Valor APU
008_AUX | SUMINISTRO E INSTALACIÓN DE MEDIDOR DE ENERGÍA KWH-KVARH CLASE 1 POTENCIA ACTIVA, CLASE 2 POTENCIA REACTIVA, DE CONEXIÓN INDIRECTA, MULTIFUNCIONAL CON INSTRUMENTACIÓN Y CURVA DE CARGA, PUERTO ETERNET Y DOS PUERTOS SERIALES, CUATRO CUADRANTES. INCLUYE PRUEBAS DE CALIBRACIÓN POR LABORATORIO ACREDITADO. |  | UN | 2 |  | 2627352.266
A. MATERIAL
Referencia | Descripción |  | Unidad | Cantidad | Vr. Unitario ($) | Vr. Total ($)
MA-113 | MEDIDOR DE ENERGÍA KWH-KVARH CLASE 1 POTENCIA ACTIVA, CLASE 2 POTENCIA REACTIVA, DE CONEXIÓN INDIRECTA, MULTIFUNCIONAL CON INSTRUMENTACIÓN Y CURVA DE CARGA, PUERTO ETERNET Y DOS PUERTOS SERIALES, CUATRO CUADRANTES. |  | UN | 1 | 1611716.7742 | 1611717
| - |  | - |  | - | -
| - |  | - |  | - | -
| - |  | - |  | - | -
Subtotal A | [5 empty] | 1611717
B. MANO DE OBRA
Referencia | Descripción | Cantidad | Fac. Sal | Jornal ($) | Prestaciones ($) | Vr. Total ($)
MO-1 | Ingeniero Residente de Obra | 0.25 | 4 | 271142.8571 | 162685.7143 | 54229
MO-2 | Tecnico Supervisor | 0.25 | 2.3 | 155907.1429 | 93544.2857 | 31182
MO-13 | Oficial Eléctrico | 1 | 2 | 154619.0476 | 92771.4286 | 123696
MO-4 | Ayudante Calificado | 1 | 1.5 | 115964.2857 | 69578.5714 | 92772
MO-5 | Profesional en SST | 0.25 | 2.5 | 169464.2857 | 101678.5714 | 33893
MO-6 | Ayudante No Calificado | 0 | 1 | 77309.5238 | 46385.7143 | 0
Subtotal B | [5 empty] | 335772
C. EQUIPOS Y HERRAMIENTAS
Referencia | Descripción |  | Unidad | Cantidad | Vr. Unitario ($) | Vr. Total ($)
EH-1 | Juego Llaves |  | U | 2 | 9167 | 437
EH-2 | Manila de servicio |  | U | 2 | 2333 | 112
EH-3 | Tula portaherramientas |  | U | 2 | 1250 | 60
EH-4 | Agarradoras |  | U | 0 | 125000 | 0
EH-5 | Templadoras |  | U | 0 | 250000 | 0
EH-6 | Herramienta Menor |  | U | 2 | 75758 | 3608
Subtotal C | [5 empty] | 4217
D. EPP Y DOTACION
Referencia | Descripción |  | Unidad | Cantidad | Vr. Unitario ($) | Vr. Total ($)
ED-1 | Camisa indigo sin partes metalicas |  | U | 2.75 | 8585.8586 | 563
ED-2 | Bota de seguridad dielectrica |  | Par | 2.75 | 7500 | 492
ED-3 | Casco dielectrico Tipo 1 Clase E con barbuquejo |  | U | 2.75 | 10101.0101 | 662
ED-4 | Correa plastica y antiflama |  | U | 2.75 | 3787.8788 | 249
ED-5 | Gafas protectoras filtro UV |  | U | 2.75 | 2777.7778 | 182
ED-6 | Bota de seguridad PVC dielectrica |  | Par | 2.75 | 2916.6667 | 191
ED-7 | Capuchon |  | U | 2.75 | 2525.2525 | 166
ED-8 | Guantes Protectores - ingeniero reforzados |  | Par | 2 | 2525.2525 | 121
ED-9 | Impermeable (pantalon camisa) |  | U | 2.75 | 3750 | 246
ED-10 | Jean Dielectrico |  | U | 2.75 | 7575.7576 | 497
ED-11 | Casco dielectrico Tipo 2 Clase E con barboquejo |  | U | 0 | 7500 | 0
ED-12 | Kit de rescate para trabajo en alturas |  | U | 0 | 37500 | 0
ED-13 | Equipo completo para trabajo en alturas con pretales (Arnes dielectrico, 1 mosqueton de seguridad, tie off dielectrico, eslinga de posicionamiento, juego de pretales) |  | U | 0 | 26041.6667 | 0
Subtotal D | [5 empty] | 3369
E. TRANSPORTE Y VIATICACION
Referencia | Descripción |  | Unidad | Cantidad | Vr. Unitario ($) | Vr. Total ($)
TV-1 | Camioneta |  | U | 1 | 5500000 | 130953
TV-2 | Grúa Hidráulica |  | U | 0 | 21000000 | 0
TV-3 | Camabaja |  | TON/KM | 0 | 611 | 0
TV-4 | Volqueta |  | U | 0 | 14828184 | 0
TV-5 | Retroexcavadora |  | U | 0 | 46030656 | 0
Subtotal E | [5 empty] | 130953
SUBTOTAL COSTOS DIRECTOS (A+B+C+D+E) | [5 empty] | 2086028
|  |  |  | ADMINISTRACIÓN | 15% | 312904.2
|  |  |  | IMPREVISTOS | 5% | 104301.4
|  |  |  | UTILIDAD | 5% | 104301.4
SUBTOTAL COSTOS DIRECTOS (A+B+C+D+E) + COSTOS INDIRECTOS (C.I) | [5 empty] | 2607535
|  |  |  | IVA (OBRA) | 19% | 19817.266
TOTAL APU | [5 empty] | 2627352.266
Codigo APU | Nombre APU |  | Unidad APU | Rendimiento | Fecha | Valor APU
009_AUX | SUMINISTRO DE TRANSFORMADOR DE CORRIENTE TIPO VENTANA. USO EXTERIOR PARA MEDIDA SEMIDIRECTA. (100:5A/5A;CL0.5S;25VA). INCLUYE PROTOCOLOS DE PRUEBA DE PRECISIÓN DE FABRICANTE Y LABORATORIO ACREDITADO. |  | UN | 15 |  | 382040.3565
Referencia | Descripción |  | Unidad | Cantidad | Vr. Unitario ($) | Vr. Total ($)
MA-114 | TRANSFORMADOR DE CORRIENTE BLOX 100/5A TIPO VENTANA EXTERIOR |  | UN | 1 | 240000 | 240000
| - |  | - |  | - | -
| - |  | - |  | - | -
| - |  | - |  | - | -
| - |  | - |  | - | -
| - |  | - |  | - | -
| - |  | - |  | - | -
Subtotal A | [5 empty] | 240000
B. MANO DE OBRA
Referencia | Descripción | Cantidad | Fac. Sal | Jornal ($) | Prestaciones ($) | Vr. Total ($)
MO-1 | Ingeniero Residente de Obra | 0.25 | 4 | 271142.8571 | 162685.7143 | 7231
MO-2 | Tecnico Supervisor | 0.25 | 2.3 | 155907.1429 | 93544.2857 | 4158
MO-3 | Tecnico Liniero | 1 | 2 | 154619.0476 | 92771.4286 | 16493
MO-4 | Ayudante Calificado | 1 | 1.5 | 115964.2857 | 69578.5714 | 12370
MO-5 | Profesional en SST | 0.25 | 2.5 | 169464.2857 | 101678.5714 | 4520
MO-6 | Ayudante No Calificado | 0 | 1 | 77309.5238 | 46385.7143 | 0
Subtotal B | [5 empty] | 44772
C. EQUIPOS Y HERRAMIENTAS
Referencia | Descripción |  | Unidad | Cantidad | Vr. Unitario ($) | Vr. Total ($)
EH-1 | Juego Llaves |  | U | 2 | 9167 | 59
EH-2 | Manila de servicio |  | U | 2 | 2333 | 15
EH-3 | Tula portaherramientas |  | U | 2 | 1250 | 8
EH-4 | Agarradoras |  | U | 0 | 125000 | 0
EH-5 | Templadoras |  | U | 0 | 250000 | 0
EH-6 | Herramienta Menor |  | U | 2 | 75758 | 482
Subtotal C | [5 empty] | 564
D. EPP Y DOTACION
Referencia | Descripción |  | Unidad | Cantidad | Vr. Unitario ($) | Vr. Total ($)
ED-1 | Camisa indigo sin partes metalicas |  | U | 2.75 | 8585.8586 | 75
ED-2 | Bota de seguridad dielectrica |  | Par | 2.75 | 7500 | 66
ED-3 | Casco dielectrico Tipo 1 Clase E con barbuquejo |  | U | 1.75 | 10101.0101 | 57
ED-4 | Correa plastica y antiflama |  | U | 2.75 | 3787.8788 | 34
ED-5 | Gafas protectoras filtro UV |  | U | 2.75 | 2777.7778 | 25
ED-6 | Bota de seguridad PVC dielectrica |  | Par | 2.75 | 2916.6667 | 26
ED-7 | Capuchon |  | U | 2.75 | 2525.2525 | 23
ED-8 | Guantes Protectores - ingeniero reforzados |  | Par | 2 | 2525.2525 | 17
ED-9 | Impermeable (pantalon camisa) |  | U | 2.75 | 3750 | 33
ED-10 | Jean Dielectrico |  | U | 2.75 | 7575.7576 | 67
ED-11 | Casco dielectrico Tipo 2 Clase E con barboquejo |  | U | 1 | 7500 | 24
ED-12 | Kit de rescate para trabajo en alturas |  | U | 0 | 37500 | 0
ED-13 | Equipo completo para trabajo en alturas con pretales (Arnes dielectrico, 1 mosqueton de seguridad, tie off dielectrico, eslinga de posicionamiento, juego de pretales) |  | U | 1 | 26041.6667 | 83
Subtotal D | [5 empty] | 530
E. TRANSPORTE Y VIATICACION
Referencia | Descripción |  | Unidad | Cantidad | Vr. Unitario ($) | Vr. Total ($)
TV-1 | Camioneta |  | U | 1 | 5500000 | 17461
TV-2 | Grúa Hidráulica |  | U | 0 | 21000000 | 0
TV-3 | Camabaja |  | TON/KM | 0 | 611 | 0
TV-4 | Volqueta |  | U | 0 | 18900000 | 0
TV-5 | Retroexcavadora |  | U | 0 | 1494459.54 | 0
Subtotal E | [5 empty] | 17461
SUBTOTAL COSTOS DIRECTOS (A+B+C+D+E) | [5 empty] | 303327
|  |  |  | ADMINISTRACIÓN | 15% | 45499.05
|  |  |  | IMPREVISTOS | 5% | 15166.35
|  |  |  | UTILIDAD | 5% | 15166.35
SUBTOTAL COSTOS DIRECTOS (A+B+C+D+E) + COSTOS INDIRECTOS (C.I) | [5 empty] | 379158.75
|  |  |  | IVA (OBRA) | 19% | 2881.6065
TOTAL APU | [5 empty] | 382040.3565
Codigo APU | Nombre APU |  | Unidad APU | Rendimiento | Fecha | Valor APU
010_AUX | SUMINISTRO E INSTALACIÓN DE TRANSFORMADOR DE CORRIENTE TIPO VENTANA. USO INTERIOR PARA MEDIDA SEMIDIRECTA. (200:5A ;CL: 0.5S; 25VA). INCLUYE PROTOCOLOS DE PRUEBA DE PRECISIÓN DE FABRICANTE Y LABORATORIO ACREDITADO. |  | UN | 15 |  | 382040.3565
Referencia | Descripción |  | Unidad | Cantidad | Vr. Unitario ($) | Vr. Total ($)
MA-437 | TRANSFORMADOR DE CORRIENTE DE VENTANA TIPO INTERIOR 200/5, CL: 0.5s, 25 VA |  | UN | 1 | 240000 | 240000
| - |  | - |  | - | -
| - |  | - |  | - | -
| - |  | - |  | - | -
Subtotal A | [5 empty] | 240000
B. MANO DE OBRA
Referencia | Descripción | Cantidad | Fac. Sal | Jornal ($) | Prestaciones ($) | Vr. Total ($)
MO-1 | Ingeniero Residente de Obra | 0.25 | 4 | 271142.8571 | 162685.7143 | 7231
MO-2 | Tecnico Supervisor | 0.25 | 2.3 | 155907.1429 | 93544.2857 | 4158
MO-3 | Tecnico Liniero | 1 | 2 | 154619.0476 | 92771.4286 | 16493
MO-4 | Ayudante Calificado | 1 | 1.5 | 115964.2857 | 69578.5714 | 12370
MO-5 | Profesional en SST | 0.25 | 2.5 | 169464.2857 | 101678.5714 | 4520
MO-6 | Ayudante No Calificado | 0 | 1 | 77309.5238 | 46385.7143 | 0
Subtotal B | [5 empty] | 44772
C. EQUIPOS Y HERRAMIENTAS
Referencia | Descripción |  | Unidad | Cantidad | Vr. Unitario ($) | Vr. Total ($)
EH-1 | Juego Llaves |  | U | 2 | 9167 | 59
EH-2 | Manila de servicio |  | U | 2 | 2333 | 15
EH-3 | Tula portaherramientas |  | U | 2 | 1250 | 8
EH-4 | Agarradoras |  | U | 0 | 125000 | 0
EH-5 | Templadoras |  | U | 0 | 250000 | 0
EH-6 | Herramienta Menor |  | U | 2 | 75758 | 482
Subtotal C | [5 empty] | 564
D. EPP Y DOTACION
Referencia | Descripción |  | Unidad | Cantidad | Vr. Unitario ($) | Vr. Total ($)
ED-1 | Camisa indigo sin partes metalicas |  | U | 2.75 | 8585.8586 | 75
ED-2 | Bota de seguridad dielectrica |  | Par | 2.75 | 7500 | 66
ED-3 | Casco dielectrico Tipo 1 Clase E con barbuquejo |  | U | 1.75 | 10101.0101 | 57
ED-4 | Correa plastica y antiflama |  | U | 2.75 | 3787.8788 | 34
ED-5 | Gafas protectoras filtro UV |  | U | 2.75 | 2777.7778 | 25
ED-6 | Bota de seguridad PVC dielectrica |  | Par | 2.75 | 2916.6667 | 26
ED-7 | Capuchon |  | U | 2.75 | 2525.2525 | 23
ED-8 | Guantes Protectores - ingeniero reforzados |  | Par | 2 | 2525.2525 | 17
ED-9 | Impermeable (pantalon camisa) |  | U | 2.75 | 3750 | 33
ED-10 | Jean Dielectrico |  | U | 2.75 | 7575.7576 | 67
ED-11 | Casco dielectrico Tipo 2 Clase E con barboquejo |  | U | 1 | 7500 | 24
ED-12 | Kit de rescate para trabajo en alturas |  | U | 0 | 37500 | 0
ED-13 | Equipo completo para trabajo en alturas con pretales (Arnes dielectrico, 1 mosqueton de seguridad, tie off dielectrico, eslinga de posicionamiento, juego de pretales) |  | U | 1 | 26041.6667 | 83
Subtotal D | [5 empty] | 530
E. TRANSPORTE Y VIATICACION
Referencia | Descripción |  | Unidad | Cantidad | Vr. Unitario ($) | Vr. Total ($)
TV-1 | Camioneta |  | U | 1 | 5500000 | 17461
TV-2 | Grúa Hidráulica |  | U | 0 | 21000000 | 0
TV-3 | Camabaja |  | TON/KM | 0 | 611 | 0
TV-4 | Volqueta |  | U | 0 | 18900000 | 0
TV-5 | Retroexcavadora |  | U | 0 | 1494459.54 | 0
Subtotal E | [5 empty] | 17461
SUBTOTAL COSTOS DIRECTOS (A+B+C+D+E) | [5 empty] | 303327
|  |  |  | ADMINISTRACIÓN | 15% | 45499.05
|  |  |  | IMPREVISTOS | 5% | 15166.35
|  |  |  | UTILIDAD | 5% | 15166.35
SUBTOTAL COSTOS DIRECTOS (A+B+C+D+E) + COSTOS INDIRECTOS (C.I) | [5 empty] | 379158.75
|  |  |  | IVA (OBRA) | 19% | 2881.6065
TOTAL APU | [5 empty] | 382040.3565
Codigo APU | Nombre APU |  | Unidad APU | Rendimiento | Fecha | Valor APU
011_AUX | SUMINISTRO E INSTALACIÓN DE ACCESORIOS Y CABLEADO PARA MACROMEDIDA. INCLUYE CABLE 7X12 AWG, BLOQUE DE PRUEBAS, CANALETAS RANURADAS Y TERMINALES. |  | UN | 7 |  | 2208219.6345
A. MATERIAL
Referencia | Descripción |  | Unidad | Cantidad | Vr. Unitario ($) | Vr. Total ($)
MA-36 | CANALETAS RANURADA 40X60 MM |  | ML | 6 | 31908.5 | 191451
MA-116 | CABLE CONTROL 7X12 AWG GRIS APANTALLADO FOIL 600V CHAQ.FR-PVC RES.UV DW |  | ML | 7 | 49166 | 344162
MA-117 | TERMINAL DE OJO AISLADO |  | UN | 7 | 520 | 3640
MA-35 | BLOQUE DE BORNERAS CORTOCIRCUITABLES DE CORRIENTE Y TENSIÓN |  | UN | 1 | 1075128.6 | 1075129
MA-438 | TERMINAL PIN PUNTA CALIBRE 12 AWG |  | UN | 7 | 455 | 3185
| - |  | - |  | - | -
| - |  | - |  | - | -
| - |  | - |  | - | -
Subtotal A | [5 empty] | 1617567
B. MANO DE OBRA
Referencia | Descripción | Cantidad | Fac. Sal | Jornal ($) | Prestaciones ($) | Vr. Total ($)
MO-1 | Ingeniero Residente de Obra | 0.25 | 4 | 271142.8571 | 162685.7143 | 15494
MO-2 | Tecnico Supervisor | 0.25 | 2.3 | 155907.1429 | 93544.2857 | 8909
MO-3 | Tecnico Liniero | 1 | 2 | 154619.0476 | 92771.4286 | 35342
MO-4 | Ayudante Calificado | 1 | 1.5 | 115964.2857 | 69578.5714 | 26507
MO-5 | Profesional en SST | 0.25 | 2.5 | 169464.2857 | 101678.5714 | 9684
MO-6 | Ayudante No Calificado | 0 | 1 | 77309.5238 | 46385.7143 | 0
Subtotal B | [5 empty] | 95936
C. EQUIPOS Y HERRAMIENTAS
Referencia | Descripción |  | Unidad | Cantidad | Vr. Unitario ($) | Vr. Total ($)
EH-1 | Juego Llaves |  | U | 2 | 9167 | 125
EH-2 | Manila de servicio |  | U | 2 | 2333 | 32
EH-3 | Tula portaherramientas |  | U | 2 | 1250 | 18
EH-4 | Agarradoras |  | U | 0 | 125000 | 0
EH-5 | Templadoras |  | U | 0 | 250000 | 0
EH-6 | Herramienta Menor |  | U | 2 | 75758 | 1031
Subtotal C | [5 empty] | 1206
D. EPP Y DOTACION
Referencia | Descripción |  | Unidad | Cantidad | Vr. Unitario ($) | Vr. Total ($)
ED-1 | Camisa indigo sin partes metalicas |  | U | 2.75 | 8585.8586 | 161
ED-2 | Bota de seguridad dielectrica |  | Par | 2.75 | 7500 | 141
ED-3 | Casco dielectrico Tipo 1 Clase E con barbuquejo |  | U | 1.75 | 10101.0101 | 121
ED-4 | Correa plastica y antiflama |  | U | 2.75 | 3787.8788 | 71
ED-5 | Gafas protectoras filtro UV |  | U | 2.75 | 2777.7778 | 52
ED-6 | Bota de seguridad PVC dielectrica |  | Par | 2.75 | 2916.6667 | 55
ED-7 | Capuchon |  | U | 2.75 | 2525.2525 | 48
ED-8 | Guantes Protectores - ingeniero reforzados |  | Par | 2 | 2525.2525 | 35
ED-9 | Impermeable (pantalon camisa) |  | U | 2.75 | 3750 | 71
ED-10 | Jean Dielectrico |  | U | 2.75 | 7575.7576 | 142
ED-11 | Casco dielectrico Tipo 2 Clase E con barboquejo |  | U | 1 | 7500 | 52
ED-12 | Kit de rescate para trabajo en alturas |  | U | 0 | 37500 | 0
ED-13 | Equipo completo para trabajo en alturas con pretales (Arnes dielectrico, 1 mosqueton de seguridad, tie off dielectrico, eslinga de posicionamiento, juego de pretales) |  | U | 1 | 26041.6667 | 178
Subtotal D | [5 empty] | 1127
E. TRANSPORTE Y VIATICACION
Referencia | Descripción |  | Unidad | Cantidad | Vr. Unitario ($) | Vr. Total ($)
TV-1 | Camioneta |  | U | 1 | 5500000 | 37415
TV-2 | Grúa Hidráulica |  | U | 0 | 21000000 | 0
TV-3 | Camabaja |  | TON/KM | 0 | 611 | 0
TV-4 | Volqueta |  | U | 0 | 14828184 | 0
TV-5 | Retroexcavadora |  | U | 0 | 46030656 | 0
Subtotal E | [5 empty] | 37415
SUBTOTAL COSTOS DIRECTOS (A+B+C+D+E) | [5 empty] | 1753251
|  |  |  | ADMINISTRACIÓN | 15% | 262987.65
|  |  |  | IMPREVISTOS | 5% | 87662.55
|  |  |  | UTILIDAD | 5% | 87662.55
SUBTOTAL COSTOS DIRECTOS (A+B+C+D+E) + COSTOS INDIRECTOS (C.I) | [5 empty] | 2191563.75
|  |  |  | IVA (OBRA) | 19% | 16655.8845
TOTAL APU | [5 empty] | 2208219.6345
Codigo APU | Nombre APU |  | Unidad APU | Rendimiento | Fecha | Valor APU
012_AUX | SUMINISTRO E INSTALACIÓN DE ACCESORIOS Y CABLEADO PARA MACROMEDIDA |  | UN | 7 |  | 933428.045
Referencia | Descripción |  | Unidad | Cantidad | Vr. Unitario ($) | Vr. Total ($)
MA-115 | CAJA POLIFASICA |  | UN | 1 | 159315 | 159315
MA-116 | CABLE CONTROL 7X12 AWG GRIS APANTALLADO FOIL 600V CHAQ.FR-PVC RES.UV DW |  | ML | 7 | 49166 | 344162
MA-117 | TERMINAL DE OJO AISLADO |  | UN | 4 | 520 | 2080
MA-69 | TUBO CONDUIT METÁLICO GALVANIZADO IMC DIAMETRO 3/4" |  | ML | 1 | 29965 | 29965
MA-70 | CORAZA METÁLICA LIQUID TIGHT DE 3/4" |  | ML | 1 | 8905 | 8905
MA-73 | CONECTOR RECTO LIQUID TIGHT DE 3/4" |  | UN | 1 | 19034.6 | 19035
MA-101 | CINTA DE ACERO INOXIDABLE. DIMENSIONES 15.87 MM (REF. EH = 1282) |  | ML | 6 | 6474 | 38844
MA-68 | HEBILLA DE ACERO INOXIDABLE. DIMENSIONES 15.87 MM (REF. EH = 1292) |  | UN | 4 | 780 | 3120
Subtotal A | [5 empty] | 605426
B. MANO DE OBRA
Referencia | Descripción | Cantidad | Fac. Sal | Jornal ($) | Prestaciones ($) | Vr. Total ($)
MO-1 | Ingeniero Residente de Obra | 0.25 | 4 | 271142.8571 | 162685.7143 | 15494
MO-2 | Tecnico Supervisor | 0.25 | 2.3 | 155907.1429 | 93544.2857 | 8909
MO-3 | Tecnico Liniero | 1 | 2 | 154619.0476 | 92771.4286 | 35342
MO-4 | Ayudante Calificado | 1 | 1.5 | 115964.2857 | 69578.5714 | 26507
MO-5 | Profesional en SST | 0.25 | 2.5 | 169464.2857 | 101678.5714 | 9684
MO-6 | Ayudante No Calificado | 0 | 1 | 77309.5238 | 46385.7143 | 0
Subtotal B | [5 empty] | 95936
C. EQUIPOS Y HERRAMIENTAS
Referencia | Descripción |  | Unidad | Cantidad | Vr. Unitario ($) | Vr. Total ($)
EH-1 | Juego Llaves |  | U | 2 | 9167 | 125
EH-2 | Manila de servicio |  | U | 2 | 2333 | 32
EH-3 | Tula portaherramientas |  | U | 2 | 1250 | 18
EH-4 | Agarradoras |  | U | 0 | 125000 | 0
EH-5 | Templadoras |  | U | 0 | 250000 | 0
EH-6 | Herramienta Menor |  | U | 2 | 75758 | 1031
Subtotal C | [5 empty] | 1206
D. EPP Y DOTACION
Referencia | Descripción |  | Unidad | Cantidad | Vr. Unitario ($) | Vr. Total ($)
ED-1 | Camisa indigo sin partes metalicas |  | U | 2.75 | 8585.8586 | 161
ED-2 | Bota de seguridad dielectrica |  | Par | 2.75 | 7500 | 141
ED-3 | Casco dielectrico Tipo 1 Clase E con barbuquejo |  | U | 1.75 | 10101.0101 | 121
ED-4 | Correa plastica y antiflama |  | U | 2.75 | 3787.8788 | 71
ED-5 | Gafas protectoras filtro UV |  | U | 2.75 | 2777.7778 | 52
ED-6 | Bota de seguridad PVC dielectrica |  | Par | 2.75 | 2916.6667 | 55
ED-7 | Capuchon |  | U | 2.75 | 2525.2525 | 48
ED-8 | Guantes Protectores - ingeniero reforzados |  | Par | 2 | 2525.2525 | 35
ED-9 | Impermeable (pantalon camisa) |  | U | 2.75 | 3750 | 71
ED-10 | Jean Dielectrico |  | U | 2.75 | 7575.7576 | 142
ED-11 | Casco dielectrico Tipo 2 Clase E con barboquejo |  | U | 1 | 7500 | 52
ED-12 | Kit de rescate para trabajo en alturas |  | U | 0 | 37500 | 0
ED-13 | Equipo completo para trabajo en alturas con pretales (Arnes dielectrico, 1 mosqueton de seguridad, tie off dielectrico, eslinga de posicionamiento, juego de pretales) |  | U | 1 | 26041.6667 | 178
Subtotal D | [5 empty] | 1127
E. TRANSPORTE Y VIATICACION
Referencia | Descripción |  | Unidad | Cantidad | Vr. Unitario ($) | Vr. Total ($)
TV-1 | Camioneta |  | U | 1 | 5500000 | 37415
TV-2 | Grúa Hidráulica |  | U | 0 | 21000000 | 0
TV-3 | Camabaja |  | TON/KM | 0 | 611 | 0
TV-4 | Volqueta |  | U | 0 | 18900000 | 0
TV-5 | Retroexcavadora |  | U | 0 | 1494459.54 | 0
Subtotal E | [5 empty] | 37415
SUBTOTAL COSTOS DIRECTOS (A+B+C+D+E) | [5 empty] | 741110
|  |  |  | ADMINISTRACIÓN | 15% | 111166.5
|  |  |  | IMPREVISTOS | 5% | 37055.5
|  |  |  | UTILIDAD | 5% | 37055.5
SUBTOTAL COSTOS DIRECTOS (A+B+C+D+E) + COSTOS INDIRECTOS (C.I) | [5 empty] | 926387.5
|  |  |  | IVA (OBRA) | 19% | 7040.545
TOTAL APU | [5 empty] | 933428.045
Codigo APU | Nombre APU |  | Unidad APU | Rendimiento | Fecha | Valor APU
013_AUX | SUMINISTRO E INSTALACIÓN DE GABINETE DC CONFORMADO POR DOS CARGADORES TRIFÁSICOS CONFIGURACIÓN REDUNDANTE, SALIDA 125 VDC – 40 AH CON TABLERO AUTOSOPORTADO DE FABRICACIÓN ESPECIAL. DE USO INTERIOR. IP 54. LAMINA DE ACERO GALVANIZADA CALIBRE 18. (+NK01). INCLUYE ILUMINACIÓN Y ACCESORIOS |  | UN | 1 |  | 168206949.2125
Referencia | Descripción |  | Unidad | Cantidad | Vr. Unitario ($) | Vr. Total ($)
MA-118 | CARGADORES TRIFÁSICOS CONFIGURACIÓN REDUNDANTE, SALIDA 125 VDC – 75 AH |  | UN | 2 | 60836856.6454 | 121673714
MA-31 | TABLERO AUTOSOPORTADO DE FABRICACIÓN ESPECIAL. DE USO INTERIOR. IP 65. LAMINA DE ACERO GALVANIZADA CALIBRE 18. PARA ALBERGAR HASTA 6 EQUIPOS DE MEDIDA SEMIDIRECTA |  | UN | 1 | 9100000 | 9100000
MA-32 | LÁMPARA LED |  | UN | 1 | 307373.8826 | 307374
| - |  | - |  | - | -
| - |  | - |  | - | -
| - |  | - |  | - | -
| - |  | - |  | - | -
| - |  | - |  | - | -
Subtotal A | [5 empty] | 131081088
B. MANO DE OBRA
Referencia | Descripción | Cantidad | Fac. Sal | Jornal ($) | Prestaciones ($) | Vr. Total ($)
MO-1 | Ingeniero Residente de Obra | 0.25 | 4 | 271142.8571 | 162685.7143 | 108458
MO-2 | Tecnico Supervisor | 0.25 | 2.3 | 155907.1429 | 93544.2857 | 62363
MO-13 | Oficial Eléctrico | 1 | 2 | 154619.0476 | 92771.4286 | 247391
MO-4 | Ayudante Calificado | 1 | 1.5 | 115964.2857 | 69578.5714 | 185543
MO-5 | Profesional en SST | 0.25 | 2.5 | 169464.2857 | 101678.5714 | 67786
MO-11 | Ingeniero Especialista de Control y Protección Subestación | 1 | 14 | 949000 | 569400 | 1518400
Subtotal B | [5 empty] | 2189941
C. EQUIPOS Y HERRAMIENTAS
Referencia | Descripción |  | Unidad | Cantidad | Vr. Unitario ($) | Vr. Total ($)
EH-1 | Juego Llaves |  | U | 2 | 9167 | 874
EH-2 | Manila de servicio |  | U | 2 | 2333 | 223
EH-3 | Tula portaherramientas |  | U | 2 | 1250 | 120
EH-4 | Agarradoras |  | U | 0 | 125000 | 0
EH-5 | Templadoras |  | U | 0 | 250000 | 0
EH-6 | Herramienta Menor |  | U | 2 | 75758 | 7216
Subtotal C | [5 empty] | 8433
D. EPP Y DOTACION
Referencia | Descripción |  | Unidad | Cantidad | Vr. Unitario ($) | Vr. Total ($)
ED-1 | Camisa indigo sin partes metalicas |  | U | 3.75 | 8585.8586 | 1534
ED-2 | Bota de seguridad dielectrica |  | Par | 3.75 | 7500 | 1340
ED-3 | Casco dielectrico Tipo 1 Clase E con barbuquejo |  | U | 3.75 | 10101.0101 | 1804
ED-4 | Correa plastica y antiflama |  | U | 3.75 | 3787.8788 | 677
ED-5 | Gafas protectoras filtro UV |  | U | 3.75 | 2777.7778 | 497
ED-6 | Bota de seguridad PVC dielectrica |  | Par | 3.75 | 2916.6667 | 521
ED-7 | Capuchon |  | U | 3.75 | 2525.2525 | 451
ED-8 | Guantes Protectores - ingeniero reforzados |  | Par | 3 | 2525.2525 | 361
ED-9 | Impermeable (pantalon camisa) |  | U | 3.75 | 3750 | 670
ED-10 | Jean Dielectrico |  | U | 3.75 | 7575.7576 | 1353
ED-11 | Casco dielectrico Tipo 2 Clase E con barboquejo |  | U | 0 | 7500 | 0
ED-12 | Kit de rescate para trabajo en alturas |  | U | 0 | 37500 | 0
ED-13 | Equipo completo para trabajo en alturas con pretales (Arnes dielectrico, 1 mosqueton de seguridad, tie off dielectrico, eslinga de posicionamiento, juego de pretales) |  | U | 0 | 26041.6667 | 0
Subtotal D | [5 empty] | 9208
E. TRANSPORTE Y VIATICACION
Referencia | Descripción |  | Unidad | Cantidad | Vr. Unitario ($) | Vr. Total ($)
TV-1 | Camioneta |  | U | 1 | 5500000 | 261905
TV-2 | Grúa Hidráulica |  | U | 0 | 21000000 | 0
TV-3 | Camabaja |  | TON/KM | 0 | 611 | 0
TV-4 | Volqueta |  | U | 0 | 18900000 | 0
TV-5 | Retroexcavadora |  | U | 0 | 1494459.54 | 0
Subtotal E | [5 empty] | 261905
SUBTOTAL COSTOS DIRECTOS (A+B+C+D+E) | [5 empty] | 133550575
|  |  |  | ADMINISTRACIÓN | 15% | 20032586.25
|  |  |  | IMPREVISTOS | 5% | 6677528.75
|  |  |  | UTILIDAD | 5% | 6677528.75
SUBTOTAL COSTOS DIRECTOS (A+B+C+D+E) + COSTOS INDIRECTOS (C.I) | [5 empty] | 166938218.75
|  |  |  | IVA (OBRA) | 19% | 1268730.4625
TOTAL APU | [5 empty] | 168206949.2125
Codigo APU | Nombre APU |  | Unidad APU | Rendimiento | Fecha | Valor APU
014_AUX | SUMINISTRO E INSTALACIÓN DE BANCO DE BATERÍAS (CONFORMADO POR 11 BATERÍAS DE 12 VDC – 200 AH) CON TABLERO AUTOSOPORTADO DE FABRICACIÓN ESPECIAL. DE USO INTERIOR. IP 65. LAMINA DE ACERO GALVANIZADA CALIBRE 18. (+B01). INCLUYE BREAKERS DE PROTECCIÓN, CANALETAS Y DEMÁS ACCESORIOS, RESISTENCIA E ILUMINACIÓN. SEGÚN DIAGRAMA UNIFILAR. (BANCO DE BATERIAS) |  | UN | 1 |  | 54255306.4295
Referencia | Descripción |  | Unidad | Cantidad | Vr. Unitario ($) | Vr. Total ($)
MA-544 | BATERÍAS DE 12 VDC – 200 AH |  | UN | 12 | 2600000 | 31200000
MA-31 | TABLERO AUTOSOPORTADO DE FABRICACIÓN ESPECIAL. DE USO INTERIOR. IP 65. LAMINA DE ACERO GALVANIZADA CALIBRE 18. PARA ALBERGAR HASTA 6 EQUIPOS DE MEDIDA SEMIDIRECTA |  | UN | 1 | 9100000 | 9100000
MA-32 | LÁMPARA LED |  | UN | 1 | 307373.8826 | 307374
| - |  | - |  | - | -
| - |  | - |  | - | -
| - |  | - |  | - | -
| - |  | - |  | - | -
| - |  | - |  | - | -
Subtotal A | [5 empty] | 40607374
B. MANO DE OBRA
Referencia | Descripción | Cantidad | Fac. Sal | Jornal ($) | Prestaciones ($) | Vr. Total ($)
MO-1 | Ingeniero Residente de Obra | 0.25 | 4 | 271142.8571 | 162685.7143 | 108458
MO-2 | Tecnico Supervisor | 0.25 | 2.3 | 155907.1429 | 93544.2857 | 62363
MO-13 | Oficial Eléctrico | 1 | 2 | 154619.0476 | 92771.4286 | 247391
MO-4 | Ayudante Calificado | 1 | 1.5 | 115964.2857 | 69578.5714 | 185543
MO-5 | Profesional en SST | 0.25 | 2.5 | 169464.2857 | 101678.5714 | 67786
MO-11 | Ingeniero Especialista de Control y Protección Subestación | 1 | 14 | 949000 | 569400 | 1518400
Subtotal B | [5 empty] | 2189941
C. EQUIPOS Y HERRAMIENTAS
Referencia | Descripción |  | Unidad | Cantidad | Vr. Unitario ($) | Vr. Total ($)
EH-1 | Juego Llaves |  | U | 2 | 9167 | 874
EH-2 | Manila de servicio |  | U | 2 | 2333 | 223
EH-3 | Tula portaherramientas |  | U | 2 | 1250 | 120
EH-4 | Agarradoras |  | U | 0 | 125000 | 0
EH-5 | Templadoras |  | U | 0 | 250000 | 0
EH-6 | Herramienta Menor |  | U | 2 | 75758 | 7216
Subtotal C | [5 empty] | 8433
D. EPP Y DOTACION
Referencia | Descripción |  | Unidad | Cantidad | Vr. Unitario ($) | Vr. Total ($)
ED-1 | Camisa indigo sin partes metalicas |  | U | 3.75 | 8585.8586 | 1534
ED-2 | Bota de seguridad dielectrica |  | Par | 3.75 | 7500 | 1340
ED-3 | Casco dielectrico Tipo 1 Clase E con barbuquejo |  | U | 3.75 | 10101.0101 | 1804
ED-4 | Correa plastica y antiflama |  | U | 3.75 | 3787.8788 | 677
ED-5 | Gafas protectoras filtro UV |  | U | 3.75 | 2777.7778 | 497
ED-6 | Bota de seguridad PVC dielectrica |  | Par | 3.75 | 2916.6667 | 521
ED-7 | Capuchon |  | U | 3.75 | 2525.2525 | 451
ED-8 | Guantes Protectores - ingeniero reforzados |  | Par | 3 | 2525.2525 | 361
ED-9 | Impermeable (pantalon camisa) |  | U | 3.75 | 3750 | 670
ED-10 | Jean Dielectrico |  | U | 3.75 | 7575.7576 | 1353
ED-11 | Casco dielectrico Tipo 2 Clase E con barboquejo |  | U | 0 | 7500 | 0
ED-12 | Kit de rescate para trabajo en alturas |  | U | 0 | 37500 | 0
ED-13 | Equipo completo para trabajo en alturas con pretales (Arnes dielectrico, 1 mosqueton de seguridad, tie off dielectrico, eslinga de posicionamiento, juego de pretales) |  | U | 0 | 26041.6667 | 0
Subtotal D | [5 empty] | 9208
E. TRANSPORTE Y VIATICACION
Referencia | Descripción |  | Unidad | Cantidad | Vr. Unitario ($) | Vr. Total ($)
TV-1 | Camioneta |  | U | 1 | 5500000 | 261905
TV-2 | Grúa Hidráulica |  | U | 0 | 21000000 | 0
TV-3 | Camabaja |  | TON/KM | 0 | 611 | 0
TV-4 | Volqueta |  | U | 0 | 18900000 | 0
TV-5 | Retroexcavadora |  | U | 0 | 1494459.54 | 0
Subtotal E | [5 empty] | 261905
SUBTOTAL COSTOS DIRECTOS (A+B+C+D+E) | [5 empty] | 43076861
|  |  |  | ADMINISTRACIÓN | 15% | 6461529.15
|  |  |  | IMPREVISTOS | 5% | 2153843.05
|  |  |  | UTILIDAD | 5% | 2153843.05
SUBTOTAL COSTOS DIRECTOS (A+B+C+D+E) + COSTOS INDIRECTOS (C.I) | [5 empty] | 53846076.25
|  |  |  | IVA (OBRA) | 19% | 409230.1795
TOTAL APU | [5 empty] | 54255306.4295
Codigo APU | Nombre APU |  | Unidad APU | Rendimiento | Fecha | Valor APU
015_AUX | SUMINISTRO E INSTALACIÓN DE INSTALACIÓN DE DUCTO DE EXTRACCIÓN DE VAPORES. INCLUYE MATERIAL DE FIJACIÓN |  | ML | 6 |  | 2733783.7945
5
Referencia | Descripción |  | Unidad | Cantidad | Vr. Unitario ($) | Vr. Total ($)
MA-213 | CHAZO EXPANSIVO 3/8" |  | UN | 2 | 1430 | 2860
MA-121 | DUCTO DE EXTRACCIÓN DE VAPORES CON REVESTIMIENTO TÉRMICO |  | ML | 1 | 1950000 | 1950000
MA-195 | VARILLA ROSCADA DE 3/8" |  | UN | 2 | 3466.6667 | 6934
MA-212 | RIEL CHANNEL 4X2 |  | ML | 2 | 10551.6667 | 21104
| - |  | - |  | - | -
| - |  | - |  | - | -
| - |  | - |  | - | -
| - |  | - |  | - | -
Subtotal A | [5 empty] | 1980898
B. MANO DE OBRA
Referencia | Descripción | Cantidad | Fac. Sal | Jornal ($) | Prestaciones ($) | Vr. Total ($)
MO-1 | Ingeniero Residente de Obra | 0.25 | 4 | 271142.8571 | 162685.7143 | 18077
MO-2 | Tecnico Supervisor | 0.25 | 2.3 | 155907.1429 | 93544.2857 | 10394
MO-3 | Tecnico Liniero | 1 | 2 | 154619.0476 | 92771.4286 | 41232
MO-4 | Ayudante Calificado | 2 | 1.5 | 115964.2857 | 69578.5714 | 61848
MO-5 | Profesional en SST | 0.25 | 2.5 | 169464.2857 | 101678.5714 | 11298
MO-6 | Ayudante No Calificado | 0 | 1 | 77309.5238 | 46385.7143 | 0
Subtotal B | [5 empty] | 142849
C. EQUIPOS Y HERRAMIENTAS
Referencia | Descripción |  | Unidad | Cantidad | Vr. Unitario ($) | Vr. Total ($)
EH-1 | Juego Llaves |  | U | 2 | 9167 | 146
EH-2 | Manila de servicio |  | U | 2 | 2333 | 38
EH-3 | Tula portaherramientas |  | U | 2 | 1250 | 20
EH-4 | Agarradoras |  | U | 0 | 125000 | 0
EH-5 | Templadoras |  | U | 0 | 250000 | 0
EH-6 | Herramienta Menor |  | U | 2 | 75758 | 1203
Subtotal C | [5 empty] | 1407
D. EPP Y DOTACION
Referencia | Descripción |  | Unidad | Cantidad | Vr. Unitario ($) | Vr. Total ($)
ED-1 | Camisa indigo sin partes metalicas |  | U | 3.75 | 8585.8586 | 256
ED-2 | Bota de seguridad dielectrica |  | Par | 3.75 | 7500 | 224
ED-3 | Casco dielectrico Tipo 1 Clase E con barbuquejo |  | U | 2.75 | 10101.0101 | 221
ED-4 | Correa plastica y antiflama |  | U | 3.75 | 3787.8788 | 113
ED-5 | Gafas protectoras filtro UV |  | U | 3.75 | 2777.7778 | 83
ED-6 | Bota de seguridad PVC dielectrica |  | Par | 3.75 | 2916.6667 | 87
ED-7 | Capuchon |  | U | 3.75 | 2525.2525 | 76
ED-8 | Guantes Protectores - ingeniero reforzados |  | Par | 3 | 2525.2525 | 61
ED-9 | Impermeable (pantalon camisa) |  | U | 3.75 | 3750 | 112
ED-10 | Jean Dielectrico |  | U | 3.75 | 7575.7576 | 226
ED-11 | Casco dielectrico Tipo 2 Clase E con barboquejo |  | U | 1 | 7500 | 60
ED-12 | Kit de rescate para trabajo en alturas |  | U | 0 | 37500 | 0
ED-13 | Equipo completo para trabajo en alturas con pretales (Arnes dielectrico, 1 mosqueton de seguridad, tie off dielectrico, eslinga de posicionamiento, juego de pretales) |  | U | 1 | 26041.6667 | 207
Subtotal D | [5 empty] | 1726
E. TRANSPORTE Y VIATICACION
Referencia | Descripción |  | Unidad | Cantidad | Vr. Unitario ($) | Vr. Total ($)
TV-1 | Camioneta |  | U | 1 | 5500000 | 43651
TV-2 | Grúa Hidráulica |  | U | 0 | 21000000 | 0
TV-3 | Camabaja |  | TON/KM | 0 | 611 | 0
TV-4 | Volqueta |  | U | 0 | 18900000 | 0
TV-5 | Retroexcavadora |  | U | 0 | 1494459.54 | 0
Subtotal E | [5 empty] | 43651
SUBTOTAL COSTOS DIRECTOS (A+B+C+D+E) | [5 empty] | 2170531
|  |  |  | ADMINISTRACIÓN | 15% | 325579.65
|  |  |  | IMPREVISTOS | 5% | 108526.55
|  |  |  | UTILIDAD | 5% | 108526.55
SUBTOTAL COSTOS DIRECTOS (A+B+C+D+E) + COSTOS INDIRECTOS (C.I) | [5 empty] | 2713163.75
|  |  |  | IVA (OBRA) | 19% | 20620.0445
TOTAL APU | [5 empty] | 2733783.7945
Codigo APU | Nombre APU |  | Unidad APU | Rendimiento | Fecha | Valor APU
016_AUX | KIT DE VENTILACIÓN FORZADA |  | ML | 1 |  | 2113587.102
5
Referencia | Descripción |  | Unidad | Cantidad | Vr. Unitario ($) | Vr. Total ($)
MA-120 | KIT DE VENTILACIÓN FORZADA IP54. 105X105MM. CAUDAL IP54: 23M/H³. 230 V~ / 10W. RUIDO 50 DB |  | UN | 1 | 729505.9646 | 729506
| - |  | - |  | - | -
| - |  | - |  | - | -
| - |  | - |  | - | -
| - |  | - |  | - | -
Subtotal A | [5 empty] | 729506
B. MANO DE OBRA
Referencia | Descripción | Cantidad | Fac. Sal | Jornal ($) | Prestaciones ($) | Vr. Total ($)
MO-1 | Ingeniero Residente de Obra | 0.25 | 4 | 271142.8571 | 162685.7143 | 108458
MO-2 | Tecnico Supervisor | 0.25 | 2.3 | 155907.1429 | 93544.2857 | 62363
MO-13 | Oficial Eléctrico | 1 | 2 | 154619.0476 | 92771.4286 | 247391
MO-4 | Ayudante Calificado | 1 | 1.5 | 115964.2857 | 69578.5714 | 185543
MO-5 | Profesional en SST | 0.25 | 2.5 | 169464.2857 | 101678.5714 | 67786
MO-6 | Ayudante No Calificado | 0 | 1 | 77309.5238 | 46385.7143 | 0
Subtotal B | [5 empty] | 671541
C. EQUIPOS Y HERRAMIENTAS
Referencia | Descripción |  | Unidad | Cantidad | Vr. Unitario ($) | Vr. Total ($)
EH-1 | Juego Llaves |  | U | 2 | 9167 | 874
EH-2 | Manila de servicio |  | U | 2 | 2333 | 223
EH-3 | Tula portaherramientas |  | U | 2 | 1250 | 120
EH-4 | Agarradoras |  | U | 0 | 125000 | 0
EH-5 | Templadoras |  | U | 0 | 250000 | 0
EH-6 | Herramienta Menor |  | U | 2 | 75758 | 7216
Subtotal C | [5 empty] | 8433
D. EPP Y DOTACION
Referencia | Descripción |  | Unidad | Cantidad | Vr. Unitario ($) | Vr. Total ($)
ED-1 | Camisa indigo sin partes metalicas |  | U | 2.75 | 8585.8586 | 1125
ED-2 | Bota de seguridad dielectrica |  | Par | 2.75 | 7500 | 983
ED-3 | Casco dielectrico Tipo 1 Clase E con barbuquejo |  | U | 2.75 | 10101.0101 | 1323
ED-4 | Correa plastica y antiflama |  | U | 2.75 | 3787.8788 | 497
ED-5 | Gafas protectoras filtro UV |  | U | 2.75 | 2777.7778 | 364
ED-6 | Bota de seguridad PVC dielectrica |  | Par | 2.75 | 2916.6667 | 382
ED-7 | Capuchon |  | U | 2.75 | 2525.2525 | 331
ED-8 | Guantes Protectores - ingeniero reforzados |  | Par | 2 | 2525.2525 | 241
ED-9 | Impermeable (pantalon camisa) |  | U | 2.75 | 3750 | 492
ED-10 | Jean Dielectrico |  | U | 2.75 | 7575.7576 | 993
ED-11 | Casco dielectrico Tipo 2 Clase E con barboquejo |  | U | 0 | 7500 | 0
ED-12 | Kit de rescate para trabajo en alturas |  | U | 0 | 37500 | 0
ED-13 | Equipo completo para trabajo en alturas con pretales (Arnes dielectrico, 1 mosqueton de seguridad, tie off dielectrico, eslinga de posicionamiento, juego de pretales) |  | U | 0 | 26041.6667 | 0
Subtotal D | [5 empty] | 6731
E. TRANSPORTE Y VIATICACION
Referencia | Descripción |  | Unidad | Cantidad | Vr. Unitario ($) | Vr. Total ($)
TV-1 | Camioneta |  | U | 1 | 5500000 | 261905
TV-2 | Grúa Hidráulica |  | U | 0 | 21000000 | 0
TV-3 | Camabaja |  | TON/KM | 0 | 611 | 0
TV-4 | Volqueta |  | U | 0 | 18900000 | 0
TV-5 | Retroexcavadora |  | U | 0 | 1494459.54 | 0
Subtotal E | [5 empty] | 261905
SUBTOTAL COSTOS DIRECTOS (A+B+C+D+E) | [5 empty] | 1678116
|  |  |  | ADMINISTRACIÓN | 15% | 251717.4
|  |  |  | IMPREVISTOS | 5% | 83905.8
|  |  |  | UTILIDAD | 5% | 83905.8
SUBTOTAL COSTOS DIRECTOS (A+B+C+D+E) + COSTOS INDIRECTOS (C.I) | [5 empty] | 2097645
|  |  |  | IVA (OBRA) | 19% | 15942.102
TOTAL APU | [5 empty] | 2113587.102
Codigo APU | Nombre APU |  | Unidad APU | Rendimiento | Fecha | Valor APU
017_AUX | SUMINISTRO E INSTALACIÓN DE GABINETE DC CONFORMADO POR DOS CARGADORES TRIFÁSICOS CONFIGURACIÓN REDUNDANTE, SALIDA 125 VDC – 40 AH CON TABLERO AUTOSOPORTADO DE FABRICACIÓN ESPECIAL. DE USO INTERIOR. IP 54. LAMINA DE ACERO GALVANIZADA CALIBRE 18. (+NK01). INCLUYE ILUMINACIÓN Y ACCESORIOS |  | UN | 1 |  | 168206949.2125
A. MATERIAL
Referencia | Descripción |  | Unidad | Cantidad | Vr. Unitario ($) | Vr. Total ($)
MA-118 | CARGADORES TRIFÁSICOS CONFIGURACIÓN REDUNDANTE, SALIDA 125 VDC – 75 AH |  | UN | 2 | 60836856.6454 | 121673714
MA-439 | TABLERO AUTOSOPORTADO DE FABRICACIÓN ESPECIAL. DE USO INTERIOR. IP 65. LAMINA DE ACERO GALVANIZADA CALIBRE 18. |  | UN | 1 | 9100000 | 9100000
MA-32 | LÁMPARA LED |  | UN | 1 | 307373.8826 | 307374
| - |  | - |  | - | -
| - |  | - |  | - | -
| - |  | - |  | - | -
| - |  | - |  | - | -
| - |  | - |  | - | -
Subtotal A | [5 empty] | 131081088
B. MANO DE OBRA
Referencia | Descripción | Cantidad | Fac. Sal | Jornal ($) | Prestaciones ($) | Vr. Total ($)
MO-1 | Ingeniero Residente de Obra | 0.25 | 4 | 271142.8571 | 162685.7143 | 108458
MO-2 | Tecnico Supervisor | 0.25 | 2.3 | 155907.1429 | 93544.2857 | 62363
MO-13 | Oficial Eléctrico | 1 | 2 | 154619.0476 | 92771.4286 | 247391
MO-4 | Ayudante Calificado | 1 | 1.5 | 115964.2857 | 69578.5714 | 185543
MO-5 | Profesional en SST | 0.25 | 2.5 | 169464.2857 | 101678.5714 | 67786
MO-11 | Ingeniero Especialista de Control y Protección Subestación | 1 | 14 | 949000 | 569400 | 1518400
Subtotal B | [5 empty] | 2189941
C. EQUIPOS Y HERRAMIENTAS
Referencia | Descripción |  | Unidad | Cantidad | Vr. Unitario ($) | Vr. Total ($)
EH-1 | Juego Llaves |  | U | 2 | 9167 | 874
EH-2 | Manila de servicio |  | U | 2 | 2333 | 223
EH-3 | Tula portaherramientas |  | U | 2 | 1250 | 120
EH-4 | Agarradoras |  | U | 0 | 125000 | 0
EH-5 | Templadoras |  | U | 0 | 250000 | 0
EH-6 | Herramienta Menor |  | U | 2 | 75758 | 7216
Subtotal C | [5 empty] | 8433
D. EPP Y DOTACION
Referencia | Descripción |  | Unidad | Cantidad | Vr. Unitario ($) | Vr. Total ($)
ED-1 | Camisa indigo sin partes metalicas |  | U | 3.75 | 8585.8586 | 1534
ED-2 | Bota de seguridad dielectrica |  | Par | 3.75 | 7500 | 1340
ED-3 | Casco dielectrico Tipo 1 Clase E con barbuquejo |  | U | 3.75 | 10101.0101 | 1804
ED-4 | Correa plastica y antiflama |  | U | 3.75 | 3787.8788 | 677
ED-5 | Gafas protectoras filtro UV |  | U | 3.75 | 2777.7778 | 497
ED-6 | Bota de seguridad PVC dielectrica |  | Par | 3.75 | 2916.6667 | 521
ED-7 | Capuchon |  | U | 3.75 | 2525.2525 | 451
ED-8 | Guantes Protectores - ingeniero reforzados |  | Par | 3 | 2525.2525 | 361
ED-9 | Impermeable (pantalon camisa) |  | U | 3.75 | 3750 | 670
ED-10 | Jean Dielectrico |  | U | 3.75 | 7575.7576 | 1353
ED-11 | Casco dielectrico Tipo 2 Clase E con barboquejo |  | U | 0 | 7500 | 0
ED-12 | Kit de rescate para trabajo en alturas |  | U | 0 | 37500 | 0
ED-13 | Equipo completo para trabajo en alturas con pretales (Arnes dielectrico, 1 mosqueton de seguridad, tie off dielectrico, eslinga de posicionamiento, juego de pretales) |  | U | 0 | 26041.6667 | 0
Subtotal D | [5 empty] | 9208
E. TRANSPORTE Y VIATICACION
Referencia | Descripción |  | Unidad | Cantidad | Vr. Unitario ($) | Vr. Total ($)
TV-1 | Camioneta |  | U | 1 | 5500000 | 261905
TV-2 | Grúa Hidráulica |  | U | 0 | 21000000 | 0
TV-3 | Camabaja |  | TON/KM | 0 | 611 | 0
TV-4 | Volqueta |  | U | 0 | 14828184 | 0
TV-5 | Retroexcavadora |  | U | 0 | 46030656 | 0
Subtotal E | [5 empty] | 261905
SUBTOTAL COSTOS DIRECTOS (A+B+C+D+E) | [5 empty] | 133550575
|  |  |  | ADMINISTRACIÓN | 15% | 20032586.25
|  |  |  | IMPREVISTOS | 5% | 6677528.75
|  |  |  | UTILIDAD | 5% | 6677528.75
SUBTOTAL COSTOS DIRECTOS (A+B+C+D+E) + COSTOS INDIRECTOS (C.I) | [5 empty] | 166938218.75
|  |  |  | IVA (OBRA) | 19% | 1268730.4625
TOTAL APU | [5 empty] | 168206949.2125
Codigo APU | Nombre APU |  | Unidad APU | Rendimiento | Fecha | Valor APU
018_AUX | SUMINISTRO E INSTALACIÓN DE BANCO DE BATERÍAS (CONFORMADO POR 63 BATERÍAS DE 2 VDC – 400 AH). INCLUYE ESTRUCTURA DE SOPORTE Y DEMÁS ACCESORIOS PARA SU CORRECTA INSTALACIÓN. |  | UN | 1 |  | 145196958.566
A. MATERIAL
Referencia | Descripción |  | Unidad | Cantidad | Vr. Unitario ($) | Vr. Total ($)
MA-119 | BANCO DE BATERÍAS CONFORMADO POR 60 CELDAS 2 VDC – 400 AH INCLUYE ESTRUCTURA DE SOPORTE Y ACCESORIO. |  | UN | 1 | 110601940.6551 | 110601941
MA-440 | ESTRUCTURA METÁLICA PARA BATERIAS |  | UN | 1 | 2210000 | 2210000
| - |  | - |  | - | -
| - |  | - |  | - | -
Subtotal A | [5 empty] | 112811941
B. MANO DE OBRA
Referencia | Descripción | Cantidad | Fac. Sal | Jornal ($) | Prestaciones ($) | Vr. Total ($)
MO-1 | Ingeniero Residente de Obra | 0.25 | 4 | 271142.8571 | 162685.7143 | 108458
MO-2 | Tecnico Supervisor | 0.25 | 2.3 | 155907.1429 | 93544.2857 | 62363
MO-13 | Oficial Eléctrico | 1 | 2 | 154619.0476 | 92771.4286 | 247391
MO-4 | Ayudante Calificado | 1 | 1.5 | 115964.2857 | 69578.5714 | 185543
MO-5 | Profesional en SST | 0.25 | 2.5 | 169464.2857 | 101678.5714 | 67786
MO-11 | Ingeniero Especialista de Control y Protección Subestación | 1 | 14 | 949000 | 569400 | 1518400
Subtotal B | [5 empty] | 2189941
C. EQUIPOS Y HERRAMIENTAS
Referencia | Descripción |  | Unidad | Cantidad | Vr. Unitario ($) | Vr. Total ($)
EH-1 | Juego Llaves |  | U | 2 | 9167 | 874
EH-2 | Manila de servicio |  | U | 2 | 2333 | 223
EH-3 | Tula portaherramientas |  | U | 2 | 1250 | 120
EH-4 | Agarradoras |  | U | 0 | 125000 | 0
EH-5 | Templadoras |  | U | 0 | 250000 | 0
EH-6 | Herramienta Menor |  | U | 2 | 75758 | 7216
Subtotal C | [5 empty] | 8433
D. EPP Y DOTACION
Referencia | Descripción |  | Unidad | Cantidad | Vr. Unitario ($) | Vr. Total ($)
ED-1 | Camisa indigo sin partes metalicas |  | U | 3.75 | 8585.8586 | 1534
ED-2 | Bota de seguridad dielectrica |  | Par | 3.75 | 7500 | 1340
ED-3 | Casco dielectrico Tipo 1 Clase E con barbuquejo |  | U | 3.75 | 10101.0101 | 1804
ED-4 | Correa plastica y antiflama |  | U | 3.75 | 3787.8788 | 677
ED-5 | Gafas protectoras filtro UV |  | U | 3.75 | 2777.7778 | 497
ED-6 | Bota de seguridad PVC dielectrica |  | Par | 3.75 | 2916.6667 | 521
ED-7 | Capuchon |  | U | 3.75 | 2525.2525 | 451
ED-8 | Guantes Protectores - ingeniero reforzados |  | Par | 3 | 2525.2525 | 361
ED-9 | Impermeable (pantalon camisa) |  | U | 3.75 | 3750 | 670
ED-10 | Jean Dielectrico |  | U | 3.75 | 7575.7576 | 1353
ED-11 | Casco dielectrico Tipo 2 Clase E con barboquejo |  | U | 0 | 7500 | 0
ED-12 | Kit de rescate para trabajo en alturas |  | U | 0 | 37500 | 0
ED-13 | Equipo completo para trabajo en alturas con pretales (Arnes dielectrico, 1 mosqueton de seguridad, tie off dielectrico, eslinga de posicionamiento, juego de pretales) |  | U | 0 | 26041.6667 | 0
Subtotal D | [5 empty] | 9208
E. TRANSPORTE Y VIATICACION
Referencia | Descripción |  | Unidad | Cantidad | Vr. Unitario ($) | Vr. Total ($)
TV-1 | Camioneta |  | U | 1 | 5500000 | 261905
TV-2 | Grúa Hidráulica |  | U | 0 | 21000000 | 0
TV-3 | Camabaja |  | TON/KM | 0 | 611 | 0
TV-4 | Volqueta |  | U | 0 | 14828184 | 0
TV-5 | Retroexcavadora |  | U | 0 | 46030656 | 0
Subtotal E | [5 empty] | 261905
SUBTOTAL COSTOS DIRECTOS (A+B+C+D+E) | [5 empty] | 115281428
|  |  |  | ADMINISTRACIÓN | 15% | 17292214.2
|  |  |  | IMPREVISTOS | 5% | 5764071.4
|  |  |  | UTILIDAD | 5% | 5764071.4
SUBTOTAL COSTOS DIRECTOS (A+B+C+D+E) + COSTOS INDIRECTOS (C.I) | [5 empty] | 144101785
|  |  |  | IVA (OBRA) | 19% | 1095173.566
TOTAL APU | [5 empty] | 145196958.566
Codigo APU | Nombre APU |  | Unidad APU | Rendimiento | Fecha | Valor APU
019_AUX | SUMINISTRO E INSTALACIÓN DE TRANSFERENCIA AUTOMÁTICA. 208V, 100 A. IP 54. SISTEMA DE MONITOREO Y CONTROL CON PANTALLA DIGITAL.TABLERO AUTOSOPORTADO DE FABRICACIÓN ESPECIAL. DE USO INTERIOR. IP 54. LAMINA DE ACERO GALVANIZADA CALIBRE 18. INCLUYE BREAKERS DE PROTECCIÓN, CANALETAS Y DEMÁS ACCESORIOS. (+TFER AUTO01). |  | UN | 1 |  | 26137094.8795
A. MATERIAL
Referencia | Descripción |  | Unidad | Cantidad | Vr. Unitario ($) | Vr. Total ($)
MA-123 | TRANSFERENCIA AUTOMÁTICA 100A |  | UN | 1 | 6500000 | 6500000
MA-124 | RELÉ DE TRANSFERENCIA CON SISTEMA DE MONITOREO Y CONTROL. PANTALLA DIGITAL |  | UN | 1 | 2375100 | 2375100
MA-31 | TABLERO AUTOSOPORTADO DE FABRICACIÓN ESPECIAL. DE USO INTERIOR. IP 65. LAMINA DE ACERO GALVANIZADA CALIBRE 18. PARA ALBERGAR HASTA 6 EQUIPOS DE MEDIDA SEMIDIRECTA |  | UN | 1 | 9100000 | 9100000
MA-32 | LÁMPARA LED |  | UN | 1 | 307373.8826 | 307374
| - |  | - |  | - | -
Subtotal A | [5 empty] | 18282474
B. MANO DE OBRA
Referencia | Descripción | Cantidad | Fac. Sal | Jornal ($) | Prestaciones ($) | Vr. Total ($)
MO-1 | Ingeniero Residente de Obra | 0.25 | 4 | 271142.8571 | 162685.7143 | 108458
MO-2 | Tecnico Supervisor | 0.25 | 2.3 | 155907.1429 | 93544.2857 | 62363
MO-13 | Oficial Eléctrico | 1 | 2 | 154619.0476 | 92771.4286 | 247391
MO-4 | Ayudante Calificado | 1 | 1.5 | 115964.2857 | 69578.5714 | 185543
MO-5 | Profesional en SST | 0.25 | 2.5 | 169464.2857 | 101678.5714 | 67786
MO-6 | Ayudante No Calificado | 0 | 1 | 77309.5238 | 46385.7143 | 0
MO-11 | Ingeniero Especialista de Control y Protección Subestación | 1 | 14 | 949000 | 569400 | 1518400
Subtotal B | [5 empty] | 2189941
C. EQUIPOS Y HERRAMIENTAS
Referencia | Descripción |  | Unidad | Cantidad | Vr. Unitario ($) | Vr. Total ($)
EH-1 | Juego Llaves |  | U | 2 | 9167 | 874
EH-2 | Manila de servicio |  | U | 2 | 2333 | 223
EH-3 | Tula portaherramientas |  | U | 2 | 1250 | 120
EH-4 | Agarradoras |  | U | 0 | 125000 | 0
EH-5 | Templadoras |  | U | 0 | 250000 | 0
EH-6 | Herramienta Menor |  | U | 2 | 75758 | 7216
Subtotal C | [5 empty] | 8433
D. EPP Y DOTACION
Referencia | Descripción |  | Unidad | Cantidad | Vr. Unitario ($) | Vr. Total ($)
ED-1 | Camisa indigo sin partes metalicas |  | U | 3.75 | 8585.8586 | 1534
ED-2 | Bota de seguridad dielectrica |  | Par | 3.75 | 7500 | 1340
ED-3 | Casco dielectrico Tipo 1 Clase E con barbuquejo |  | U | 3.75 | 10101.0101 | 1804
ED-4 | Correa plastica y antiflama |  | U | 3.75 | 3787.8788 | 677
ED-5 | Gafas protectoras filtro UV |  | U | 3.75 | 2777.7778 | 497
ED-6 | Bota de seguridad PVC dielectrica |  | Par | 3.75 | 2916.6667 | 521
ED-7 | Capuchon |  | U | 3.75 | 2525.2525 | 451
ED-8 | Guantes Protectores - ingeniero reforzados |  | Par | 3 | 2525.2525 | 361
ED-9 | Impermeable (pantalon camisa) |  | U | 3.75 | 3750 | 670
ED-10 | Jean Dielectrico |  | U | 3.75 | 7575.7576 | 1353
ED-11 | Casco dielectrico Tipo 2 Clase E con barboquejo |  | U | 0 | 7500 | 0
ED-12 | Kit de rescate para trabajo en alturas |  | U | 0 | 37500 | 0
ED-13 | Equipo completo para trabajo en alturas con pretales (Arnes dielectrico, 1 mosqueton de seguridad, tie off dielectrico, eslinga de posicionamiento, juego de pretales) |  | U | 0 | 26041.6667 | 0
Subtotal D | [5 empty] | 9208
E. TRANSPORTE Y VIATICACION
Referencia | Descripción |  | Unidad | Cantidad | Vr. Unitario ($) | Vr. Total ($)
TV-1 | Camioneta |  | U | 1 | 5500000 | 261905
TV-2 | Grúa Hidráulica |  | U | 0 | 21000000 | 0
TV-3 | Camabaja |  | TON/KM | 0 | 611 | 0
TV-4 | Volqueta |  | U | 0 | 14828184 | 0
TV-5 | Retroexcavadora |  | U | 0 | 46030656 | 0
Subtotal E | [5 empty] | 261905
SUBTOTAL COSTOS DIRECTOS (A+B+C+D+E) | [5 empty] | 20751961
|  |  |  | ADMINISTRACIÓN | 15% | 3112794.15
|  |  |  | IMPREVISTOS | 5% | 1037598.05
|  |  |  | UTILIDAD | 5% | 1037598.05
SUBTOTAL COSTOS DIRECTOS (A+B+C+D+E) + COSTOS INDIRECTOS (C.I) | [5 empty] | 25939951.25
|  |  |  | IVA (OBRA) | 19% | 197143.6295
TOTAL APU | [5 empty] | 26137094.8795
Codigo APU | Nombre APU |  | Unidad APU | Rendimiento | Fecha | Valor APU
020_AUX | SUMINISTRO E INSTALACIÓN DE TRANSFERENCIA AUTOMÁTICA. 208V, 250 A. IP 54. SISTEMA DE MONITOREO Y CONTROL CON PANTALLA DIGITAL.TABLERO AUTOSOPORTADO DE FABRICACIÓN ESPECIAL. DE USO INTERIOR. IP 54. LAMINA DE ACERO GALVANIZADA CALIBRE 18. INCLUYE BREAKERS DE PROTECCIÓN, CANALETAS Y DEMÁS ACCESORIOS. (+TFER AUTO01). |  | UN | 1 |  | 34323844.8795
A. MATERIAL
Referencia | Descripción |  | Unidad | Cantidad | Vr. Unitario ($) | Vr. Total ($)
MA-562 | TRANSFERENCIA AUTOMÁTICA 250A |  | UN | 1 | 13000000 | 13000000
MA-124 | RELÉ DE TRANSFERENCIA CON SISTEMA DE MONITOREO Y CONTROL. PANTALLA DIGITAL |  | UN | 1 | 2375100 | 2375100
MA-31 | TABLERO AUTOSOPORTADO DE FABRICACIÓN ESPECIAL. DE USO INTERIOR. IP 65. LAMINA DE ACERO GALVANIZADA CALIBRE 18. PARA ALBERGAR HASTA 6 EQUIPOS DE MEDIDA SEMIDIRECTA |  | UN | 1 | 9100000 | 9100000
MA-32 | LÁMPARA LED |  | UN | 1 | 307373.8826 | 307374
| - |  | - |  | - | -
| - |  | - |  | - | -
| - |  | - |  | - | -
| - |  | - |  | - | -
Subtotal A | [5 empty] | 24782474
B. MANO DE OBRA
Referencia | Descripción | Cantidad | Fac. Sal | Jornal ($) | Prestaciones ($) | Vr. Total ($)
MO-1 | Ingeniero Residente de Obra | 0.25 | 4 | 271142.8571 | 162685.7143 | 108458
MO-2 | Tecnico Supervisor | 0.25 | 2.3 | 155907.1429 | 93544.2857 | 62363
MO-13 | Oficial Eléctrico | 1 | 2 | 154619.0476 | 92771.4286 | 247391
MO-4 | Ayudante Calificado | 1 | 1.5 | 115964.2857 | 69578.5714 | 185543
MO-5 | Profesional en SST | 0.25 | 2.5 | 169464.2857 | 101678.5714 | 67786
MO-6 | Ayudante No Calificado | 0 | 1 | 77309.5238 | 46385.7143 | 0
MO-11 | Ingeniero Especialista de Control y Protección Subestación | 1 | 14 | 949000 | 569400 | 1518400
Subtotal B | [5 empty] | 2189941
C. EQUIPOS Y HERRAMIENTAS
Referencia | Descripción |  | Unidad | Cantidad | Vr. Unitario ($) | Vr. Total ($)
EH-1 | Juego Llaves |  | U | 2 | 9167 | 874
EH-2 | Manila de servicio |  | U | 2 | 2333 | 223
EH-3 | Tula portaherramientas |  | U | 2 | 1250 | 120
EH-4 | Agarradoras |  | U | 0 | 125000 | 0
EH-5 | Templadoras |  | U | 0 | 250000 | 0
EH-6 | Herramienta Menor |  | U | 2 | 75758 | 7216
Subtotal C | [5 empty] | 8433
D. EPP Y DOTACION
Referencia | Descripción |  | Unidad | Cantidad | Vr. Unitario ($) | Vr. Total ($)
ED-1 | Camisa indigo sin partes metalicas |  | U | 3.75 | 8585.8586 | 1534
ED-2 | Bota de seguridad dielectrica |  | Par | 3.75 | 7500 | 1340
ED-3 | Casco dielectrico Tipo 1 Clase E con barbuquejo |  | U | 3.75 | 10101.0101 | 1804
ED-4 | Correa plastica y antiflama |  | U | 3.75 | 3787.8788 | 677
ED-5 | Gafas protectoras filtro UV |  | U | 3.75 | 2777.7778 | 497
ED-6 | Bota de seguridad PVC dielectrica |  | Par | 3.75 | 2916.6667 | 521
ED-7 | Capuchon |  | U | 3.75 | 2525.2525 | 451
ED-8 | Guantes Protectores - ingeniero reforzados |  | Par | 3 | 2525.2525 | 361
ED-9 | Impermeable (pantalon camisa) |  | U | 3.75 | 3750 | 670
ED-10 | Jean Dielectrico |  | U | 3.75 | 7575.7576 | 1353
ED-11 | Casco dielectrico Tipo 2 Clase E con barboquejo |  | U | 0 | 7500 | 0
ED-12 | Kit de rescate para trabajo en alturas |  | U | 0 | 37500 | 0
ED-13 | Equipo completo para trabajo en alturas con pretales (Arnes dielectrico, 1 mosqueton de seguridad, tie off dielectrico, eslinga de posicionamiento, juego de pretales) |  | U | 0 | 26041.6667 | 0
Subtotal D | [5 empty] | 9208
E. TRANSPORTE Y VIATICACION
Referencia | Descripción |  | Unidad | Cantidad | Vr. Unitario ($) | Vr. Total ($)
TV-1 | Camioneta |  | U | 1 | 5500000 | 261905
TV-2 | Grúa Hidráulica |  | U | 0 | 21000000 | 0
TV-3 | Camabaja |  | TON/KM | 0 | 611 | 0
TV-4 | Volqueta |  | U | 0 | 14828184 | 0
Subtotal E | [5 empty] | 261905
SUBTOTAL COSTOS DIRECTOS (A+B+C+D+E) | [5 empty] | 27251961
|  |  |  | ADMINISTRACIÓN | 15% | 4087794.15
|  |  |  | IMPREVISTOS | 5% | 1362598.05
|  |  |  | UTILIDAD | 5% | 1362598.05
SUBTOTAL COSTOS DIRECTOS (A+B+C+D+E) + COSTOS INDIRECTOS (C.I) | [5 empty] | 34064951.25
|  |  |  | IVA (OBRA) | 19% | 258893.6295
TOTAL APU | [5 empty] | 34323844.8795
Codigo APU | Nombre APU |  | Unidad APU | Rendimiento | Fecha | Valor APU
022_AUX | SUMINISTRO E INSTALACIÓN DE CABLE 3X350F+1X350N + 1X4 T AWG Cu- TC-THHN - 600 V. INCLUYE TERMINALES. (TRANSFERENCIA - DISTRIBUCIÓN AC) |  | ML | 40 |  | 1207842.867
A. MATERIAL
Referencia | Descripción |  | Unidad | Cantidad | Vr. Unitario ($) | Vr. Total ($)
MA-426 | CABLE 350 MCM KCMIL THHN/THWN-2 Cobre |  | ML | 4 | 224330.6 | 897323
MA-427 | CONECTOR TERMINAL CU PARA CABLE N 350 KCMIL |  | UN | 0.8 | 17875 | 14300
MA-423 | CABLE AISLADO NO 4 AWG COBRE THHN |  | ML | 1 | 21710 | 21710
MA-275 | AMARRA PLASTICA |  | UN | 4 | 167.7 | 671
MA-234 | CINTA AISLANTE 23 |  | ML | 0.04 | 29683.3333 | 1188
MA-235 | CINTA AISLANTE 33 |  | ML | 0.04 | 1826.5 | 74
Subtotal A | [5 empty] | 935266
B. MANO DE OBRA
Referencia | Descripción | Cantidad | Fac. Sal | Jornal ($) | Prestaciones ($) | Vr. Total ($)
MO-1 | Ingeniero Residente de Obra | 0.25 | 4 | 271142.8571 | 162685.7143 | 2712
MO-2 | Tecnico Supervisor | 0.25 | 2.3 | 155907.1429 | 93544.2857 | 1560
MO-13 | Oficial Eléctrico | 1 | 2 | 154619.0476 | 92771.4286 | 6185
MO-4 | Ayudante Calificado | 1 | 1.5 | 115964.2857 | 69578.5714 | 4639
MO-5 | Profesional en SST | 0.25 | 2.5 | 169464.2857 | 101678.5714 | 1695
MO-6 | Ayudante No Calificado | 0 | 1 | 77309.5238 | 46385.7143 | 0
Subtotal B | [5 empty] | 16791
C. EQUIPOS Y HERRAMIENTAS
Referencia | Descripción |  | Unidad | Cantidad | Vr. Unitario ($) | Vr. Total ($)
EH-1 | Juego Llaves |  | U | 2 | 9167 | 22
EH-2 | Manila de servicio |  | U | 0 | 2333 | 0
EH-3 | Tula portaherramientas |  | U | 2 | 1250 | 3
EH-4 | Agarradoras |  | U | 0 | 125000 | 0
EH-5 | Templadoras |  | U | 0 | 250000 | 0
EH-6 | Herramienta Menor |  | U | 2 | 75758 | 181
Subtotal C | [5 empty] | 206
D. EPP Y DOTACION
Referencia | Descripción |  | Unidad | Cantidad | Vr. Unitario ($) | Vr. Total ($)
ED-1 | Camisa indigo sin partes metalicas |  | U | 2.75 | 8585.8586 | 29
ED-2 | Bota de seguridad dielectrica |  | Par | 2.75 | 7500 | 25
ED-3 | Casco dielectrico Tipo 1 Clase E con barbuquejo |  | U | 2.75 | 10101.0101 | 34
ED-4 | Correa plastica y antiflama |  | U | 2.75 | 3787.8788 | 13
ED-5 | Gafas protectoras filtro UV |  | U | 2.75 | 2777.7778 | 10
ED-6 | Bota de seguridad PVC dielectrica |  | Par | 2.75 | 2916.6667 | 10
ED-7 | Capuchon |  | U | 2.75 | 2525.2525 | 9
ED-8 | Guantes Protectores - ingeniero reforzados |  | Par | 2 | 2525.2525 | 7
ED-9 | Impermeable (pantalon camisa) |  | U | 2.75 | 3750 | 13
ED-10 | Jean Dielectrico |  | U | 2.75 | 7575.7576 | 25
ED-11 | Casco dielectrico Tipo 2 Clase E con barboquejo |  | U | 0 | 7500 | 0
ED-12 | Kit de rescate para trabajo en alturas |  | U | 0 | 37500 | 0
ED-13 | Equipo completo para trabajo en alturas con pretales (Arnes dielectrico, 1 mosqueton de seguridad, tie off dielectrico, eslinga de posicionamiento, juego de pretales) |  | U | 0 | 26041.6667 | 0
Subtotal D | [5 empty] | 175
E. TRANSPORTE Y VIATICACION
Referencia | Descripción |  | Unidad | Cantidad | Vr. Unitario ($) | Vr. Total ($)
TV-1 | Camioneta |  | U | 1 | 5500000 | 6548
TV-2 | Grúa Hidráulica |  | U | 0 | 21000000 | 0
TV-3 | Camabaja |  | TON/KM | 0 | 611 | 0
TV-4 | Volqueta |  | U | 0 | 14828184 | 0
TV-5 | Retroexcavadora |  | U | 0 | 46030656 | 0
Subtotal E | [5 empty] | 6548
SUBTOTAL COSTOS DIRECTOS (A+B+C+D+E) | [5 empty] | 958986
|  |  |  | ADMINISTRACIÓN | 15% | 143847.9
|  |  |  | IMPREVISTOS | 5% | 47949.3
|  |  |  | UTILIDAD | 5% | 47949.3
SUBTOTAL COSTOS DIRECTOS (A+B+C+D+E) + COSTOS INDIRECTOS (C.I) | [5 empty] | 1198732.5
|  |  |  | IVA (OBRA) | 19% | 9110.367
TOTAL APU | [5 empty] | 1207842.867
Codigo APU | Nombre APU |  | Unidad APU | Rendimiento | Fecha | Valor APU
023_AUX | SUMINISTRO E INSTALACIÓN DE INSTALACIÓN DE TABLERO DE SERVICIOS AUXILIARES. INCLUYE: 5 BREAKERS 2X15A AC, 6 BREAKER 1X15A AC, 5 BREAKER 1X20 A AC |  | UN | 1 |  | 4195087.182
Referencia | Descripción |  | Unidad | Cantidad | Vr. Unitario ($) | Vr. Total ($)
MA-565 | TOTALIZADOR 3x35-50 A 25 kA TIPO INDUSTRIAL |  | UN | 1 | 512005 | 512005
MA-186 | INTERRUPTOR AC 2X15 25 kA |  | UN | 5 | 86286.2 | 431431
MA-182 | INTERRUPTOR AC 1X15 25 kA |  | UN | 7 | 87360 | 611520
MA-188 | TABLERO DE SOBREPONER DE 30 CIRCUITOS CON PUERTA Y ESPACIO PARA TOTALIZADOR |  | UN | 1 | 827190 | 827190
Subtotal A | [5 empty] | 2382146
B. MANO DE OBRA
Referencia | Descripción | Cantidad | Fac. Sal | Jornal ($) | Prestaciones ($) | Vr. Total ($)
MO-1 | Ingeniero Residente de Obra | 0.25 | 4 | 271142.8571 | 162685.7143 | 108458
MO-2 | Tecnico Supervisor | 0.25 | 2.3 | 155907.1429 | 93544.2857 | 62363
MO-13 | Oficial Eléctrico | 1 | 2 | 154619.0476 | 92771.4286 | 247391
MO-4 | Ayudante Calificado | 1 | 1.5 | 115964.2857 | 69578.5714 | 185543
MO-5 | Profesional en SST | 0.25 | 2.5 | 169464.2857 | 101678.5714 | 67786
MO-6 | Ayudante No Calificado | 0 | 1 | 77309.5238 | 46385.7143 | 0
Subtotal B | [5 empty] | 671541
C. EQUIPOS Y HERRAMIENTAS
Referencia | Descripción |  | Unidad | Cantidad | Vr. Unitario ($) | Vr. Total ($)
EH-1 | Juego Llaves |  | U | 2 | 9167 | 874
EH-2 | Manila de servicio |  | U | 2 | 2333 | 223
EH-3 | Tula portaherramientas |  | U | 2 | 1250 | 120
EH-4 | Agarradoras |  | U | 0 | 125000 | 0
EH-5 | Templadoras |  | U | 0 | 250000 | 0
EH-6 | Herramienta Menor |  | U | 2 | 75758 | 7216
Subtotal C | [5 empty] | 8433
D. EPP Y DOTACION
Referencia | Descripción |  | Unidad | Cantidad | Vr. Unitario ($) | Vr. Total ($)
ED-1 | Camisa indigo sin partes metalicas |  | U | 2.75 | 8585.8586 | 1125
ED-2 | Bota de seguridad dielectrica |  | Par | 2.75 | 7500 | 983
ED-3 | Casco dielectrico Tipo 1 Clase E con barbuquejo |  | U | 2.75 | 10101.0101 | 1323
ED-4 | Correa plastica y antiflama |  | U | 2.75 | 3787.8788 | 497
ED-5 | Gafas protectoras filtro UV |  | U | 2.75 | 2777.7778 | 364
ED-6 | Bota de seguridad PVC dielectrica |  | Par | 2.75 | 2916.6667 | 382
ED-7 | Capuchon |  | U | 2.75 | 2525.2525 | 331
ED-8 | Guantes Protectores - ingeniero reforzados |  | Par | 2 | 2525.2525 | 241
ED-9 | Impermeable (pantalon camisa) |  | U | 2.75 | 3750 | 492
ED-10 | Jean Dielectrico |  | U | 2.75 | 7575.7576 | 993
ED-11 | Casco dielectrico Tipo 2 Clase E con barboquejo |  | U | 0 | 7500 | 0
ED-12 | Kit de rescate para trabajo en alturas |  | U | 0 | 37500 | 0
ED-13 | Equipo completo para trabajo en alturas con pretales (Arnes dielectrico, 1 mosqueton de seguridad, tie off dielectrico, eslinga de posicionamiento, juego de pretales) |  | U | 0 | 26041.6667 | 0
Subtotal D | [5 empty] | 6731
E. TRANSPORTE Y VIATICACION
Referencia | Descripción |  | Unidad | Cantidad | Vr. Unitario ($) | Vr. Total ($)
TV-1 | Camioneta |  | U | 1 | 5500000 | 261905
TV-2 | Grúa Hidráulica |  | U | 0 | 21000000 | 0
TV-3 | Camabaja |  | TON/KM | 0 | 611 | 0
TV-4 | Volqueta |  | U | 0 | 18900000 | 0
TV-5 | Retroexcavadora |  | U | 0 | 1494459.54 | 0
Subtotal E | [5 empty] | 261905
SUBTOTAL COSTOS DIRECTOS (A+B+C+D+E) | [5 empty] | 3330756
|  |  |  | ADMINISTRACIÓN | 15% | 499613.4
|  |  |  | IMPREVISTOS | 5% | 166537.8
|  |  |  | UTILIDAD | 5% | 166537.8
SUBTOTAL COSTOS DIRECTOS (A+B+C+D+E) + COSTOS INDIRECTOS (C.I) | [5 empty] | 4163445
|  |  |  | IVA (OBRA) | 19% | 31642.182
TOTAL APU | [5 empty] | 4195087.182
Codigo APU | Nombre APU |  | Unidad APU | Rendimiento | Fecha | Valor APU
024_AUX | SUMINISTRO E INSTALACIÓN DE INSTALACIÓN DE TABLERO DE SERVICIOS AUXILIARES. INCLUYE TOTALIZADOR 3X80 A, 5 BREAKERS 2X15A AC, 7 BREAKER 1X15A AC, 4 BREAKERS 1X20A AC. |  | UN | 1 |  | 4635206.862
A. MATERIAL
Referencia | Descripción |  | Unidad | Cantidad | Vr. Unitario ($) | Vr. Total ($)
MA-565 | TOTALIZADOR 3x35-50 A 25 kA TIPO INDUSTRIAL |  | UN | 1 | 512005 | 512005
MA-186 | INTERRUPTOR AC 2X15 25 kA |  | UN | 5 | 86286.2 | 431431
MA-182 | INTERRUPTOR AC 1X15 25 kA |  | UN | 6 | 87360 | 524160
MA-394 | INTERRUPTOR AC 1X20 25 kA |  | UN | 5 | 87360 | 436800
MA-188 | TABLERO DE SOBREPONER DE 30 CIRCUITOS CON PUERTA Y ESPACIO PARA TOTALIZADOR |  | UN | 1 | 827190 | 827190
Subtotal A | [5 empty] | 2731586
B. MANO DE OBRA
Referencia | Descripción | Cantidad | Fac. Sal | Jornal ($) | Prestaciones ($) | Vr. Total ($)
MO-1 | Ingeniero Residente de Obra | 0.25 | 4 | 271142.8571 | 162685.7143 | 108458
MO-2 | Tecnico Supervisor | 0.25 | 2.3 | 155907.1429 | 93544.2857 | 62363
MO-13 | Oficial Eléctrico | 1 | 2 | 154619.0476 | 92771.4286 | 247391
MO-4 | Ayudante Calificado | 1 | 1.5 | 115964.2857 | 69578.5714 | 185543
MO-5 | Profesional en SST | 0.25 | 2.5 | 169464.2857 | 101678.5714 | 67786
MO-6 | Ayudante No Calificado | 0 | 1 | 77309.5238 | 46385.7143 | 0
Subtotal B | [5 empty] | 671541
C. EQUIPOS Y HERRAMIENTAS
Referencia | Descripción |  | Unidad | Cantidad | Vr. Unitario ($) | Vr. Total ($)
EH-1 | Juego Llaves |  | U | 2 | 9167 | 874
EH-2 | Manila de servicio |  | U | 2 | 2333 | 223
EH-3 | Tula portaherramientas |  | U | 2 | 1250 | 120
EH-4 | Agarradoras |  | U | 0 | 125000 | 0
EH-5 | Templadoras |  | U | 0 | 250000 | 0
EH-6 | Herramienta Menor |  | U | 2 | 75758 | 7216
Subtotal C | [5 empty] | 8433
D. EPP Y DOTACION
Referencia | Descripción |  | Unidad | Cantidad | Vr. Unitario ($) | Vr. Total ($)
ED-1 | Camisa indigo sin partes metalicas |  | U | 2.75 | 8585.8586 | 1125
ED-2 | Bota de seguridad dielectrica |  | Par | 2.75 | 7500 | 983
ED-3 | Casco dielectrico Tipo 1 Clase E con barbuquejo |  | U | 2.75 | 10101.0101 | 1323
ED-4 | Correa plastica y antiflama |  | U | 2.75 | 3787.8788 | 497
ED-5 | Gafas protectoras filtro UV |  | U | 2.75 | 2777.7778 | 364
ED-6 | Bota de seguridad PVC dielectrica |  | Par | 2.75 | 2916.6667 | 382
ED-7 | Capuchon |  | U | 2.75 | 2525.2525 | 331
ED-8 | Guantes Protectores - ingeniero reforzados |  | Par | 2 | 2525.2525 | 241
ED-9 | Impermeable (pantalon camisa) |  | U | 2.75 | 3750 | 492
ED-10 | Jean Dielectrico |  | U | 2.75 | 7575.7576 | 993
ED-11 | Casco dielectrico Tipo 2 Clase E con barboquejo |  | U | 0 | 7500 | 0
ED-12 | Kit de rescate para trabajo en alturas |  | U | 0 | 37500 | 0
ED-13 | Equipo completo para trabajo en alturas con pretales (Arnes dielectrico, 1 mosqueton de seguridad, tie off dielectrico, eslinga de posicionamiento, juego de pretales) |  | U | 0 | 26041.6667 | 0
Subtotal D | [5 empty] | 6731
E. TRANSPORTE Y VIATICACION
Referencia | Descripción |  | Unidad | Cantidad | Vr. Unitario ($) | Vr. Total ($)
TV-1 | Camioneta |  | U | 1 | 5500000 | 261905
TV-2 | Grúa Hidráulica |  | U | 0 | 21000000 | 0
TV-3 | Camabaja |  | TON/KM | 0 | 611 | 0
TV-4 | Volqueta |  | U | 0 | 14828184 | 0
TV-5 | Retroexcavadora |  | U | 0 | 46030656 | 0
Subtotal E | [5 empty] | 261905
SUBTOTAL COSTOS DIRECTOS (A+B+C+D+E) | [5 empty] | 3680196
|  |  |  | ADMINISTRACIÓN | 15% | 552029.4
|  |  |  | IMPREVISTOS | 5% | 184009.8
|  |  |  | UTILIDAD | 5% | 184009.8
SUBTOTAL COSTOS DIRECTOS (A+B+C+D+E) + COSTOS INDIRECTOS (C.I) | [5 empty] | 4600245
|  |  |  | IVA (OBRA) | 19% | 34961.862
TOTAL APU | [5 empty] | 4635206.862
Codigo APU | Nombre APU |  | Unidad APU | Rendimiento | Fecha | Valor APU
025_AUX | SUMINISTRO E INSTALACIÓN DE CABLE 3x8F+1X8N+10T AWG Cu- TC-THHN - 600 V PARA TABLEROS. INCLUYE TERMINALES. (DISTRIBUCIÓN AC - RECTIFICADOR) (+NE01) - (+NK01) |  | ML | 60 |  | 73001.8795
A. MATERIAL
Referencia | Descripción |  | Unidad | Cantidad | Vr. Unitario ($) | Vr. Total ($)
MA-274 | CABLE AISLADO NO 8 AWG COBRE THHN |  | ML | 4 | 8645 | 34580
MA-389 | CABLE AISLADO NO 10 AWG COBRE THHN |  | ML | 1 | 5200 | 5200
MA-262 | CONECTOR TERMINAL CU PARA CABLE 8 AWG |  | UN | 0.26667 | 1235 | 330
MA-275 | AMARRA PLASTICA |  | UN | 5 | 167.7 | 839
MA-234 | CINTA AISLANTE 23 |  | ML | 0.04 | 29683.3333 | 1188
MA-235 | CINTA AISLANTE 33 |  | ML | 0.04 | 1826.5 | 74
Subtotal A | [5 empty] | 42211
B. MANO DE OBRA
Referencia | Descripción | Cantidad | Fac. Sal | Jornal ($) | Prestaciones ($) | Vr. Total ($)
MO-1 | Ingeniero Residente de Obra | 0.25 | 4 | 271142.8571 | 162685.7143 | 1808
MO-2 | Tecnico Supervisor | 0.25 | 2.3 | 155907.1429 | 93544.2857 | 1040
MO-13 | Oficial Eléctrico | 1 | 2 | 154619.0476 | 92771.4286 | 4124
MO-4 | Ayudante Calificado | 1 | 1.5 | 115964.2857 | 69578.5714 | 3093
MO-5 | Profesional en SST | 0.25 | 2.5 | 169464.2857 | 101678.5714 | 1130
MO-6 | Ayudante No Calificado | 0 | 1 | 77309.5238 | 46385.7143 | 0
Subtotal B | [5 empty] | 11195
C. EQUIPOS Y HERRAMIENTAS
Referencia | Descripción |  | Unidad | Cantidad | Vr. Unitario ($) | Vr. Total ($)
EH-1 | Juego Llaves |  | U | 1 | 9167 | 8
EH-2 | Manila de servicio |  | U | 0 | 2333 | 0
EH-3 | Tula portaherramientas |  | U | 1 | 1250 | 1
EH-4 | Agarradoras |  | U | 0 | 125000 | 0
EH-5 | Templadoras |  | U | 0 | 250000 | 0
EH-6 | Herramienta Menor |  | U | 1 | 75758 | 61
Subtotal C | [5 empty] | 70
D. EPP Y DOTACION
Referencia | Descripción |  | Unidad | Cantidad | Vr. Unitario ($) | Vr. Total ($)
ED-1 | Camisa indigo sin partes metalicas |  | U | 2.75 | 8585.8586 | 19
ED-2 | Bota de seguridad dielectrica |  | Par | 2.75 | 7500 | 17
ED-3 | Casco dielectrico Tipo 1 Clase E con barbuquejo |  | U | 2.75 | 10101.0101 | 23
ED-4 | Correa plastica y antiflama |  | U | 2.75 | 3787.8788 | 9
ED-5 | Gafas protectoras filtro UV |  | U | 2.75 | 2777.7778 | 7
ED-6 | Bota de seguridad PVC dielectrica |  | Par | 2.75 | 2916.6667 | 7
ED-7 | Capuchon |  | U | 2.75 | 2525.2525 | 6
ED-8 | Guantes Protectores - ingeniero reforzados |  | Par | 2 | 2525.2525 | 5
ED-9 | Impermeable (pantalon camisa) |  | U | 2.75 | 3750 | 9
ED-10 | Jean Dielectrico |  | U | 2.75 | 7575.7576 | 17
ED-11 | Casco dielectrico Tipo 2 Clase E con barboquejo |  | U | 0 | 7500 | 0
ED-12 | Kit de rescate para trabajo en alturas |  | U | 0 | 37500 | 0
ED-13 | Equipo completo para trabajo en alturas con pretales (Arnes dielectrico, 1 mosqueton de seguridad, tie off dielectrico, eslinga de posicionamiento, juego de pretales) |  | U | 0 | 26041.6667 | 0
Subtotal D | [5 empty] | 119
E. TRANSPORTE Y VIATICACION
Referencia | Descripción |  | Unidad | Cantidad | Vr. Unitario ($) | Vr. Total ($)
TV-1 | Camioneta |  | U | 1 | 5500000 | 4366
TV-2 | Grúa Hidráulica |  | U | 0 | 21000000 | 0
TV-3 | Camabaja |  | TON/KM | 0 | 611 | 0
TV-4 | Volqueta |  | U | 0 | 14828184 | 0
TV-5 | Retroexcavadora |  | U | 0 | 46030656 | 0
Subtotal E | [5 empty] | 4366
SUBTOTAL COSTOS DIRECTOS (A+B+C+D+E) | [5 empty] | 57961
|  |  |  | ADMINISTRACIÓN | 15% | 8694.15
|  |  |  | IMPREVISTOS | 5% | 2898.05
|  |  |  | UTILIDAD | 5% | 2898.05
SUBTOTAL COSTOS DIRECTOS (A+B+C+D+E) + COSTOS INDIRECTOS (C.I) | [5 empty] | 72451.25
|  |  |  | IVA (OBRA) | 19% | 550.6295
TOTAL APU | [5 empty] | 73001.8795
Codigo APU | Nombre APU |  | Unidad APU | Rendimiento | Fecha | Valor APU
026_AUX | SUMINISTRO E INSTALACIÓN DE CANALIZACIÓN EN TUBO CONDUIT METALICO GALVANIZADO EMT DE 1". INCLUYE CURVAS Y ELEMENTOS DE SUJECIÓN |  | ML | 50 |  | 46815.615
A. MATERIAL
Referencia | Descripción |  | Unidad | Cantidad | Vr. Unitario ($) | Vr. Total ($)
MA-370 | TUBO METALICO EMT CONDUIT GALVANIZADO DE 1" |  | ML | 1 | 16748.3333 | 16749
MA-373 | CURVA 90 GRADOS EMT DE 1" |  | UN | 0.1 | 4095 | 410
MA-372 | UNION EMT DE 1 " |  | UN | 0.33 | 1495 | 494
MA-371 | TERMINAL-CONECTOR EMT DE 1" |  | UN | 0.2 | 2470 | 494
MA-273 | ABRAZADERA GRAPA METALICA 1 PULGADA ALETA DOBLE PARA TUBERIA METALICA |  | UN | 0.33 | 390 | 129
| - |  | - |  | - | -
Subtotal A | [5 empty] | 18276
B. MANO DE OBRA
Referencia | Descripción | Cantidad | Fac. Sal | Jornal ($) | Prestaciones ($) | Vr. Total ($)
MO-1 | Ingeniero Residente de Obra | 0.25 | 4 | 271142.8571 | 162685.7143 | 2170
MO-2 | Tecnico Supervisor | 0.25 | 2.3 | 155907.1429 | 93544.2857 | 1248
MO-13 | Oficial Eléctrico | 1 | 2 | 154619.0476 | 92771.4286 | 4948
MO-4 | Ayudante Calificado | 1 | 1.5 | 115964.2857 | 69578.5714 | 3711
MO-5 | Profesional en SST | 0.25 | 2.5 | 169464.2857 | 101678.5714 | 1356
MO-6 | Ayudante No Calificado | 0 | 1 | 77309.5238 | 46385.7143 | 0
Subtotal B | [5 empty] | 13433
C. EQUIPOS Y HERRAMIENTAS
Referencia | Descripción |  | Unidad | Cantidad | Vr. Unitario ($) | Vr. Total ($)
EH-1 | Juego Llaves |  | U | 1 | 9167 | 9
EH-2 | Manila de servicio |  | U | 0 | 2333 | 0
EH-3 | Tula portaherramientas |  | U | 1 | 1250 | 2
EH-4 | Agarradoras |  | U | 0 | 125000 | 0
EH-5 | Templadoras |  | U | 0 | 250000 | 0
EH-6 | Herramienta Menor |  | U | 1 | 75758 | 73
Subtotal C | [5 empty] | 84
D. EPP Y DOTACION
Referencia | Descripción |  | Unidad | Cantidad | Vr. Unitario ($) | Vr. Total ($)
ED-1 | Camisa indigo sin partes metalicas |  | U | 2.75 | 8585.8586 | 23
ED-2 | Bota de seguridad dielectrica |  | Par | 2.75 | 7500 | 20
ED-3 | Casco dielectrico Tipo 1 Clase E con barbuquejo |  | U | 2.75 | 10101.0101 | 27
ED-4 | Correa plastica y antiflama |  | U | 2.75 | 3787.8788 | 10
ED-5 | Gafas protectoras filtro UV |  | U | 2.75 | 2777.7778 | 8
ED-6 | Bota de seguridad PVC dielectrica |  | Par | 2.75 | 2916.6667 | 8
ED-7 | Capuchon |  | U | 2.75 | 2525.2525 | 7
ED-8 | Guantes Protectores - ingeniero reforzados |  | Par | 2 | 2525.2525 | 5
ED-9 | Impermeable (pantalon camisa) |  | U | 2.75 | 3750 | 10
ED-10 | Jean Dielectrico |  | U | 2.75 | 7575.7576 | 20
ED-11 | Casco dielectrico Tipo 2 Clase E con barboquejo |  | U | 0 | 7500 | 0
ED-12 | Kit de rescate para trabajo en alturas |  | U | 0 | 37500 | 0
ED-13 | Equipo completo para trabajo en alturas con pretales (Arnes dielectrico, 1 mosqueton de seguridad, tie off dielectrico, eslinga de posicionamiento, juego de pretales) |  | U | 0 | 26041.6667 | 0
Subtotal D | [5 empty] | 138
E. TRANSPORTE Y VIATICACION
Referencia | Descripción |  | Unidad | Cantidad | Vr. Unitario ($) | Vr. Total ($)
TV-1 | Camioneta |  | U | 1 | 5500000 | 5239
TV-2 | Grúa Hidráulica |  | U | 0 | 21000000 | 0
TV-3 | Camabaja |  | TON/KM | 0 | 611 | 0
TV-4 | Volqueta |  | U | 0 | 14828184 | 0
TV-5 | Retroexcavadora |  | U | 0 | 46030656 | 0
Subtotal E | [5 empty] | 5239
SUBTOTAL COSTOS DIRECTOS (A+B+C+D+E) | [5 empty] | 37170
|  |  |  | ADMINISTRACIÓN | 15% | 5575.5
|  |  |  | IMPREVISTOS | 5% | 1858.5
|  |  |  | UTILIDAD | 5% | 1858.5
SUBTOTAL COSTOS DIRECTOS (A+B+C+D+E) + COSTOS INDIRECTOS (C.I) | [5 empty] | 46462.5
|  |  |  | IVA (OBRA) | 19% | 353.115
TOTAL APU | [5 empty] | 46815.615
Codigo APU | Nombre APU |  | Unidad APU | Rendimiento | Fecha | Valor APU
027_AUX | SUMINISTRO E INSTALACIÓN DE CABLE 3X2F+1X2N + 1X6 T AWG Cu- TC-THHN - 600 V. en 1 1/2" INCLUYE TERMINALES. (CONEXIÓN DISTRIBUCIÓN AC - T AUXILIAR)(+NE01) - (T AUX) |  | ML | 80 |  | 194267.799
A. MATERIAL
Referencia | Descripción |  | Unidad | Cantidad | Vr. Unitario ($) | Vr. Total ($)
MA-571 | CABLE DE COBRE AISLADO N2 AWG THWN |  | UN | 4 | 31525 | 126100
MA-375 | CABLE AISLADO NO 6 AWG COBRE THHN |  | ML | 1 | 13260 | 13260
MA-572 | CONECTOR TERMINAL CU PARA CABLE 2 AWG |  | UN | 0.27 | 3575 | 966
MA-275 | AMARRA PLASTICA |  | UN | 5 | 167.7 | 839
MA-234 | CINTA AISLANTE 23 |  | ML | 0.04 | 29683.3333 | 1188
MA-235 | CINTA AISLANTE 33 |  | ML | 0.04 | 1826.5 | 74
Subtotal A | [5 empty] | 142427
B. MANO DE OBRA
Referencia | Descripción | Cantidad | Fac. Sal | Jornal ($) | Prestaciones ($) | Vr. Total ($)
MO-1 | Ingeniero Residente de Obra | 0.25 | 4 | 271142.8571 | 162685.7143 | 1356
MO-2 | Tecnico Supervisor | 0.25 | 2.3 | 155907.1429 | 93544.2857 | 780
MO-13 | Oficial Eléctrico | 1 | 2 | 154619.0476 | 92771.4286 | 3093
MO-4 | Ayudante Calificado | 1 | 1.5 | 115964.2857 | 69578.5714 | 2320
MO-5 | Profesional en SST | 0.25 | 2.5 | 169464.2857 | 101678.5714 | 848
MO-6 | Ayudante No Calificado | 0 | 1 | 77309.5238 | 46385.7143 | 0
Subtotal B | [5 empty] | 8397
C. EQUIPOS Y HERRAMIENTAS
Referencia | Descripción |  | Unidad | Cantidad | Vr. Unitario ($) | Vr. Total ($)
EH-1 | Juego Llaves |  | U | 1 | 9167 | 6
EH-2 | Manila de servicio |  | U | 0 | 2333 | 0
EH-3 | Tula portaherramientas |  | U | 1 | 1250 | 1
EH-4 | Agarradoras |  | U | 0 | 125000 | 0
EH-5 | Templadoras |  | U | 0 | 250000 | 0
EH-6 | Herramienta Menor |  | U | 1 | 75758 | 46
Subtotal C | [5 empty] | 53
D. EPP Y DOTACION
Referencia | Descripción |  | Unidad | Cantidad | Vr. Unitario ($) | Vr. Total ($)
ED-1 | Camisa indigo sin partes metalicas |  | U | 2.75 | 8585.8586 | 15
ED-2 | Bota de seguridad dielectrica |  | Par | 2.75 | 7500 | 13
ED-3 | Casco dielectrico Tipo 1 Clase E con barbuquejo |  | U | 2.75 | 10101.0101 | 17
ED-4 | Correa plastica y antiflama |  | U | 2.75 | 3787.8788 | 7
ED-5 | Gafas protectoras filtro UV |  | U | 2.75 | 2777.7778 | 5
ED-6 | Bota de seguridad PVC dielectrica |  | Par | 2.75 | 2916.6667 | 5
ED-7 | Capuchon |  | U | 2.75 | 2525.2525 | 5
ED-8 | Guantes Protectores - ingeniero reforzados |  | Par | 2 | 2525.2525 | 4
ED-9 | Impermeable (pantalon camisa) |  | U | 2.75 | 3750 | 7
ED-10 | Jean Dielectrico |  | U | 2.75 | 7575.7576 | 13
ED-11 | Casco dielectrico Tipo 2 Clase E con barboquejo |  | U | 0 | 7500 | 0
ED-12 | Kit de rescate para trabajo en alturas |  | U | 0 | 37500 | 0
ED-13 | Equipo completo para trabajo en alturas con pretales (Arnes dielectrico, 1 mosqueton de seguridad, tie off dielectrico, eslinga de posicionamiento, juego de pretales) |  | U | 0 | 26041.6667 | 0
Subtotal D | [5 empty] | 91
E. TRANSPORTE Y VIATICACION
Referencia | Descripción |  | Unidad | Cantidad | Vr. Unitario ($) | Vr. Total ($)
TV-1 | Camioneta |  | U | 1 | 5500000 | 3274
TV-2 | Grúa Hidráulica |  | U | 0 | 21000000 | 0
TV-3 | Camabaja |  | TON/KM | 0 | 611 | 0
TV-4 | Volqueta |  | U | 0 | 14828184 | 0
TV-5 | Retroexcavadora |  | U | 0 | 46030656 | 0
Subtotal E | [5 empty] | 3274
SUBTOTAL COSTOS DIRECTOS (A+B+C+D+E) | [5 empty] | 154242
|  |  |  | ADMINISTRACIÓN | 15% | 23136.3
|  |  |  | IMPREVISTOS | 5% | 7712.1
|  |  |  | UTILIDAD | 5% | 7712.1
SUBTOTAL COSTOS DIRECTOS (A+B+C+D+E) + COSTOS INDIRECTOS (C.I) | [5 empty] | 192802.5
|  |  |  | IVA (OBRA) | 19% | 1465.299
TOTAL APU | [5 empty] | 194267.799
Codigo APU | Nombre APU |  | Unidad APU | Rendimiento | Fecha | Valor APU
028_AUX | SUMINISTRO E INSTALACIÓN DE CANALIZACIÓN EN TUBO CONDUIT METALICO GALVANIZADO EMT DE 1 1/2". INCLUYE CURVAS Y ELEMENTOS DE SUJECIÓN |  | ML | 50 |  | 141582.914
A. MATERIAL
Referencia | Descripción |  | Unidad | Cantidad | Vr. Unitario ($) | Vr. Total ($)
MA-567 | TUBERIA EMT 1 1/2" |  | ML | 1 | 89895 | 89895
MA-569 | CURVA 90 GRADOS EMT DE 1 1/2" |  | UN | 0.1 | 11440 | 1144
MA-568 | UNION EMT 1 1/2" |  | UN | 0.33 | 5070 | 1674
MA-570 | TERMINAL-CONECTOR EMT DE 1 1/2" |  | UN | 0.2 | 3380 | 676
MA-273 | ABRAZADERA GRAPA METALICA 1 PULGADA ALETA DOBLE PARA TUBERIA METALICA |  | UN | 0.33 | 390 | 129
| - |  | - |  | - | -
Subtotal A | [5 empty] | 93518
B. MANO DE OBRA
Referencia | Descripción | Cantidad | Fac. Sal | Jornal ($) | Prestaciones ($) | Vr. Total ($)
MO-1 | Ingeniero Residente de Obra | 0.25 | 4 | 271142.8571 | 162685.7143 | 2170
MO-2 | Tecnico Supervisor | 0.25 | 2.3 | 155907.1429 | 93544.2857 | 1248
MO-13 | Oficial Eléctrico | 1 | 2 | 154619.0476 | 92771.4286 | 4948
MO-4 | Ayudante Calificado | 1 | 1.5 | 115964.2857 | 69578.5714 | 3711
MO-5 | Profesional en SST | 0.25 | 2.5 | 169464.2857 | 101678.5714 | 1356
MO-6 | Ayudante No Calificado | 0 | 1 | 77309.5238 | 46385.7143 | 0
Subtotal B | [5 empty] | 13433
C. EQUIPOS Y HERRAMIENTAS
Referencia | Descripción |  | Unidad | Cantidad | Vr. Unitario ($) | Vr. Total ($)
EH-1 | Juego Llaves |  | U | 1 | 9167 | 9
EH-2 | Manila de servicio |  | U | 0 | 2333 | 0
EH-3 | Tula portaherramientas |  | U | 1 | 1250 | 2
EH-4 | Agarradoras |  | U | 0 | 125000 | 0
EH-5 | Templadoras |  | U | 0 | 250000 | 0
EH-6 | Herramienta Menor |  | U | 1 | 75758 | 73
Subtotal C | [5 empty] | 84
D. EPP Y DOTACION
Referencia | Descripción |  | Unidad | Cantidad | Vr. Unitario ($) | Vr. Total ($)
ED-1 | Camisa indigo sin partes metalicas |  | U | 2.75 | 8585.8586 | 23
ED-2 | Bota de seguridad dielectrica |  | Par | 2.75 | 7500 | 20
ED-3 | Casco dielectrico Tipo 1 Clase E con barbuquejo |  | U | 2.75 | 10101.0101 | 27
ED-4 | Correa plastica y antiflama |  | U | 2.75 | 3787.8788 | 10
ED-5 | Gafas protectoras filtro UV |  | U | 2.75 | 2777.7778 | 8
ED-6 | Bota de seguridad PVC dielectrica |  | Par | 2.75 | 2916.6667 | 8
ED-7 | Capuchon |  | U | 2.75 | 2525.2525 | 7
ED-8 | Guantes Protectores - ingeniero reforzados |  | Par | 2 | 2525.2525 | 5
ED-9 | Impermeable (pantalon camisa) |  | U | 2.75 | 3750 | 10
ED-10 | Jean Dielectrico |  | U | 2.75 | 7575.7576 | 20
ED-11 | Casco dielectrico Tipo 2 Clase E con barboquejo |  | U | 0 | 7500 | 0
ED-12 | Kit de rescate para trabajo en alturas |  | U | 0 | 37500 | 0
ED-13 | Equipo completo para trabajo en alturas con pretales (Arnes dielectrico, 1 mosqueton de seguridad, tie off dielectrico, eslinga de posicionamiento, juego de pretales) |  | U | 0 | 26041.6667 | 0
Subtotal D | [5 empty] | 138
E. TRANSPORTE Y VIATICACION
Referencia | Descripción |  | Unidad | Cantidad | Vr. Unitario ($) | Vr. Total ($)
TV-1 | Camioneta |  | U | 1 | 5500000 | 5239
TV-2 | Grúa Hidráulica |  | U | 0 | 21000000 | 0
TV-3 | Camabaja |  | TON/KM | 0 | 611 | 0
TV-4 | Volqueta |  | U | 0 | 14828184 | 0
TV-5 | Retroexcavadora |  | U | 0 | 46030656 | 0
Subtotal E | [5 empty] | 5239
SUBTOTAL COSTOS DIRECTOS (A+B+C+D+E) | [5 empty] | 112412
|  |  |  | ADMINISTRACIÓN | 15% | 16861.8
|  |  |  | IMPREVISTOS | 5% | 5620.6
|  |  |  | UTILIDAD | 5% | 5620.6
SUBTOTAL COSTOS DIRECTOS (A+B+C+D+E) + COSTOS INDIRECTOS (C.I) | [5 empty] | 140515
|  |  |  | IVA (OBRA) | 19% | 1067.914
TOTAL APU | [5 empty] | 141582.914
Codigo APU | Nombre APU |  | Unidad APU | Rendimiento | Fecha | Valor APU
029_AUX | SUMINISTRO, TRANSPORTE E INSTALACIÓN DE POSTE METÁLICO 8 METROS. INCLUYE SOPORTES Y ACCESORIOS |  | UN | 5 |  | 3528270.097
Referencia | Descripción |  | Unidad | Cantidad | Vr. Unitario ($) | Vr. Total ($)
MA-125 | POSTE METÁLICO DE 8 M PARA ALUMBRADO |  | UN | 1 | 2548260 | 2548260
| - |  | - |  | - | -
Subtotal A | [5 empty] | 2548260
B. MANO DE OBRA
Referencia | Descripción | Cantidad | Fac. Sal | Jornal ($) | Prestaciones ($) | Vr. Total ($)
MO-1 | Ingeniero Residente de Obra | 0.25 | 4 | 271142.8571 | 162685.7143 | 21692
MO-2 | Tecnico Supervisor | 0.25 | 2.3 | 155907.1429 | 93544.2857 | 12473
MO-13 | Oficial Eléctrico | 1 | 2 | 154619.0476 | 92771.4286 | 49479
MO-4 | Ayudante Calificado | 0 | 1.5 | 115964.2857 | 69578.5714 | 0
MO-5 | Profesional en SST | 0.25 | 2.5 | 169464.2857 | 101678.5714 | 13558
MO-6 | Ayudante No Calificado | 4 | 1 | 77309.5238 | 46385.7143 | 98957
Subtotal B | [5 empty] | 196159
C. EQUIPOS Y HERRAMIENTAS
Referencia | Descripción |  | Unidad | Cantidad | Vr. Unitario ($) | Vr. Total ($)
EH-1 | Juego Llaves |  | U | 2 | 9167 | 175
EH-2 | Manila de servicio |  | U | 2 | 2333 | 45
EH-3 | Tula portaherramientas |  | U | 2 | 1250 | 24
EH-4 | Agarradoras |  | U | 0 | 125000 | 0
EH-5 | Templadoras |  | U | 0 | 250000 | 0
EH-6 | Herramienta Menor |  | U | 2 | 75758 | 1444
Subtotal C | [5 empty] | 1688
D. EPP Y DOTACION
Referencia | Descripción |  | Unidad | Cantidad | Vr. Unitario ($) | Vr. Total ($)
ED-1 | Camisa indigo sin partes metalicas |  | U | 5.75 | 8585.8586 | 471
ED-2 | Bota de seguridad dielectrica |  | Par | 5.75 | 7500 | 411
ED-3 | Casco dielectrico Tipo 1 Clase E con barbuquejo |  | U | 5.75 | 10101.0101 | 554
ED-4 | Correa plastica y antiflama |  | U | 5.75 | 3787.8788 | 208
ED-5 | Gafas protectoras filtro UV |  | U | 5.75 | 2777.7778 | 153
ED-6 | Bota de seguridad PVC dielectrica |  | Par | 5.75 | 2916.6667 | 160
ED-7 | Capuchon |  | U | 5.75 | 2525.2525 | 139
ED-8 | Guantes Protectores - ingeniero reforzados |  | Par | 5 | 2525.2525 | 121
ED-9 | Impermeable (pantalon camisa) |  | U | 5.75 | 3750 | 206
ED-10 | Jean Dielectrico |  | U | 5.75 | 7575.7576 | 415
ED-11 | Casco dielectrico Tipo 2 Clase E con barboquejo |  | U | 0 | 7500 | 0
ED-12 | Kit de rescate para trabajo en alturas |  | U | 0 | 37500 | 0
ED-13 | Equipo completo para trabajo en alturas con pretales (Arnes dielectrico, 1 mosqueton de seguridad, tie off dielectrico, eslinga de posicionamiento, juego de pretales) |  | U | 0 | 26041.6667 | 0
Subtotal D | [5 empty] | 2838
E. TRANSPORTE Y VIATICACION
Referencia | Descripción |  | Unidad | Cantidad | Vr. Unitario ($) | Vr. Total ($)
TV-1 | Camioneta |  | U | 1 | 5500000 | 52381
TV-2 | Grúa Hidráulica |  | U | 0 | 21000000 | 0
TV-3 | Camabaja |  | TON/KM | 0 | 611 | 0
TV-4 | Volqueta |  | U | 0 | 18900000 | 0
TV-5 | Retroexcavadora |  | U | 0 | 1494459.54 | 0
Subtotal E | [5 empty] | 52381
SUBTOTAL COSTOS DIRECTOS (A+B+C+D+E) | [5 empty] | 2801326
|  |  |  | ADMINISTRACIÓN | 15% | 420198.9
|  |  |  | IMPREVISTOS | 5% | 140066.3
|  |  |  | UTILIDAD | 5% | 140066.3
SUBTOTAL COSTOS DIRECTOS (A+B+C+D+E) + COSTOS INDIRECTOS (C.I) | [5 empty] | 3501657.5
|  |  |  | IVA (OBRA) | 19% | 26612.597
TOTAL APU | [5 empty] | 3528270.097
Codigo APU | Nombre APU |  | Unidad APU | Rendimiento | Fecha | Valor APU
030_AUX | BASE EN CONCRETO Y ANCLAJE POSTE DE CONCRETO 8 m 510 KG |  | U | 4 |  | 998673.9235
A. MATERIAL
Referencia | Descripción |  | Unidad | Cantidad | Vr. Unitario ($) | Vr. Total ($)
MA-13 | MALLA ELECTROSOLDADA 4 mm |  | M2 | 0.97 | 8577 | 8320
MA-14 | CONCRETO DE 3000 PSI |  | M3 | 0.36 | 620227.2333 | 223282
MA-190 | CONCRETO PARA SOLADO 2500 PSI |  | M3 | 0.036 | 760500 | 27378
MA-191 | CONCRETO CICLOPEO DE 3000 PSI |  | M3 | 0.036 | 338000 | 12168
MA-17 | EXCAVACIÓN EN MATERIAL COMÚN BAJO AGUA DE 0 - 2 M MANUAL |  | M3 | 0.378 | 45663.8 | 17261
MA-16 | FORMALETA EN MADERA CON TABLA DE 1/4" |  | M2 | 2.4 | 104000 | 249600
| - |  | - |  | - | -
Subtotal A | [5 empty] | 538009
B. MANO DE OBRA
Referencia | Descripción | Cantidad | Fac. Sal | Jornal ($) | Prestaciones ($) | Vr. Total ($)
MO-1 | Ingeniero Residente de Obra | 0.25 | 4 | 271142.8571 | 162685.7143 | 27115
MO-8 | Maestro de obra civil | 0.25 | 2.5 | 169464.2857 | 101678.5714 | 16947
MO-3 | Tecnico Liniero | 0 | 2 | 154619.0476 | 92771.4286 | 0
MO-4 | Ayudante Calificado | 0 | 1.5 | 115964.2857 | 69578.5714 | 0
MO-5 | Profesional en SST | 0.25 | 2.5 | 169464.2857 | 101678.5714 | 16947
MO-7 | Ayudante de Obra Civil | 2 | 1 | 77309.5238 | 46385.7143 | 61848
MO-9 | Oficial de Obra Civil | 1 | 1.5 | 115964.2857 | 69578.5714 | 46386
Subtotal B | [5 empty] | 169243
C. EQUIPOS Y HERRAMIENTAS
Referencia | Descripción |  | Unidad | Cantidad | Vr. Unitario ($) | Vr. Total ($)
EH-1 | Juego Llaves |  | U | 2 | 9167 | 219
EH-2 | Manila de servicio |  | U | 2 | 2333 | 56
EH-3 | Tula portaherramientas |  | U | 2 | 1250 | 30
EH-4 | Agarradoras |  | U | 0 | 125000 | 0
EH-5 | Templadoras |  | U | 0 | 250000 | 0
EH-6 | Herramienta Menor |  | U | 2 | 75758 | 1804
Subtotal C | [5 empty] | 2109
D. EPP Y DOTACION
Referencia | Descripción |  | Unidad | Cantidad | Vr. Unitario ($) | Vr. Total ($)
ED-1 | Camisa indigo sin partes metalicas |  | U | 3.75 | 8585.8586 | 384
ED-2 | Bota de seguridad dielectrica |  | Par | 3.75 | 7500 | 335
ED-3 | Casco dielectrico Tipo 1 Clase E con barbuquejo |  | U | 3.75 | 10101.0101 | 451
ED-4 | Correa plastica y antiflama |  | U | 3.75 | 3787.8788 | 170
ED-5 | Gafas protectoras filtro UV |  | U | 3.75 | 2777.7778 | 125
ED-6 | Bota de seguridad PVC dielectrica |  | Par | 3.75 | 2916.6667 | 131
ED-7 | Capuchon |  | U | 3.75 | 2525.2525 | 113
ED-8 | Guantes Protectores - ingeniero reforzados |  | Par | 3 | 2525.2525 | 91
ED-9 | Impermeable (pantalon camisa) |  | U | 3.75 | 3750 | 168
ED-10 | Jean Dielectrico |  | U | 3.75 | 7575.7576 | 339
ED-11 | Casco dielectrico Tipo 2 Clase E con barboquejo |  | U | 0 | 7500 | 0
ED-12 | Kit de rescate para trabajo en alturas |  | U | 0 | 37500 | 0
ED-13 | Equipo completo para trabajo en alturas con pretales (Arnes dielectrico, 1 mosqueton de seguridad, tie off dielectrico, eslinga de posicionamiento, juego de pretales) |  | U | 0 | 26041.6667 | 0
Subtotal D | [5 empty] | 2307
E. TRANSPORTE Y VIATICACION
Referencia | Descripción |  | Unidad | Cantidad | Vr. Unitario ($) | Vr. Total ($)
TV-1 | Camioneta |  | U | 1 | 5500000 | 65477
TV-2 | Grúa Hidráulica |  | U | 0 | 21000000 | 0
TV-3 | Camabaja |  | TON/KM | 0 | 611 | 0
TV-4 | Volqueta |  | U | 0 | 18900000 | 0
TV-5 | Retroexcavadora |  | U | 0 | 1494459.54 | 0
TV-7 | Vibrador de concreto |  | U | 1 | 1324470 | 15768
Subtotal E | [5 empty] | 81245
SUBTOTAL COSTOS DIRECTOS (A+B+C+D+E) | [5 empty] | 792913
|  |  |  | ADMINISTRACIÓN | 15% | 118936.95
|  |  |  | IMPREVISTOS | 5% | 39645.65
|  |  |  | UTILIDAD | 5% | 39645.65
SUBTOTAL COSTOS DIRECTOS (A+B+C+D+E) + COSTOS INDIRECTOS (C.I) | [5 empty] | 991141.25
|  |  |  | IVA (OBRA) | 19% | 7532.6735
TOTAL APU | [5 empty] | 998673.9235
Codigo APU | Nombre APU |  | Unidad APU | Rendimiento | Fecha | Valor APU
031_AUX | SUMINISTRO E INSTALACIÓN DE REFLECTO LED 100 W. INCLUYE 2 FUSIBLES TIPO SUMERGIBLE DE VIDRIO. CABLE ENCAUCHETADA 3X16 AWG. CONECTORES DE RESORTE, FOTOCELDA Y CINTA AISLANTE |  | UN | 4.5 |  | 735327.5875
Referencia | Descripción |  | Unidad | Cantidad | Vr. Unitario ($) | Vr. Total ($)
MA-126 | LUMINARIA LED ALUMBRADO PÚBLICO 100W |  | UN | 1 | 264382.3 | 264383
MA-127 | CABLE ENCAUCHETADO 3 X 16 AWG COBRE |  | ML | 7 | 6175 | 43225
MA-129 | PORTAFUSIBLE Y FUSIBLE DE VIDRIO 2A |  | UN | 2 | 11700 | 23400
MA-234 | CINTA AISLANTE 23 |  | ML | 0.04 | 29683.3333 | 1188
MA-235 | CINTA AISLANTE 33 |  | ML | 0.04 | 1826.5 | 74
MA-149 | CONECTORES DE RESORTE 18-8AWG |  | UN | 3 | 1560 | 4680
MA-236 | FOTOCELDA PARA LUMINARIA |  | UN | 1 | 35815 | 35815
| - |  | - |  | - | -
Subtotal A | [5 empty] | 372765
B. MANO DE OBRA
Referencia | Descripción | Cantidad | Fac. Sal | Jornal ($) | Prestaciones ($) | Vr. Total ($)
MO-1 | Ingeniero Residente de Obra | 0.25 | 4 | 271142.8571 | 162685.7143 | 24102
MO-2 | Tecnico Supervisor | 0.25 | 2.3 | 155907.1429 | 93544.2857 | 13859
MO-3 | Tecnico Liniero | 1 | 2 | 154619.0476 | 92771.4286 | 54976
MO-4 | Ayudante Calificado | 1 | 1.5 | 115964.2857 | 69578.5714 | 41232
MO-5 | Profesional en SST | 0.25 | 2.5 | 169464.2857 | 101678.5714 | 15064
MO-6 | Ayudante No Calificado | 0 | 1 | 77309.5238 | 46385.7143 | 0
Subtotal B | [5 empty] | 149233
C. EQUIPOS Y HERRAMIENTAS
Referencia | Descripción |  | Unidad | Cantidad | Vr. Unitario ($) | Vr. Total ($)
EH-1 | Juego Llaves |  | U | 2 | 9167 | 195
EH-2 | Manila de servicio |  | U | 2 | 2333 | 50
EH-3 | Tula portaherramientas |  | U | 2 | 1250 | 27
EH-4 | Agarradoras |  | U | 0 | 125000 | 0
EH-5 | Templadoras |  | U | 0 | 250000 | 0
EH-6 | Herramienta Menor |  | U | 2 | 75758 | 1604
Subtotal C | [5 empty] | 1876
D. EPP Y DOTACION
Referencia | Descripción |  | Unidad | Cantidad | Vr. Unitario ($) | Vr. Total ($)
ED-1 | Camisa indigo sin partes metalicas |  | U | 2.75 | 8585.8586 | 250
ED-2 | Bota de seguridad dielectrica |  | Par | 2.75 | 7500 | 219
ED-3 | Casco dielectrico Tipo 1 Clase E con barbuquejo |  | U | 1.75 | 10101.0101 | 188
ED-4 | Correa plastica y antiflama |  | U | 2.75 | 3787.8788 | 111
ED-5 | Gafas protectoras filtro UV |  | U | 2.75 | 2777.7778 | 81
ED-6 | Bota de seguridad PVC dielectrica |  | Par | 2.75 | 2916.6667 | 85
ED-7 | Capuchon |  | U | 2.75 | 2525.2525 | 74
ED-8 | Guantes Protectores - ingeniero reforzados |  | Par | 2 | 2525.2525 | 54
ED-9 | Impermeable (pantalon camisa) |  | U | 2.75 | 3750 | 110
ED-10 | Jean Dielectrico |  | U | 2.75 | 7575.7576 | 221
ED-11 | Casco dielectrico Tipo 2 Clase E con barboquejo |  | U | 1 | 7500 | 80
ED-12 | Kit de rescate para trabajo en alturas |  | U | 0 | 37500 | 0
ED-13 | Equipo completo para trabajo en alturas con pretales (Arnes dielectrico, 1 mosqueton de seguridad, tie off dielectrico, eslinga de posicionamiento, juego de pretales) |  | U | 1 | 26041.6667 | 276
Subtotal D | [5 empty] | 1749
E. TRANSPORTE Y VIATICACION
Referencia | Descripción |  | Unidad | Cantidad | Vr. Unitario ($) | Vr. Total ($)
TV-1 | Camioneta |  | U | 1 | 5500000 | 58202
TV-2 | Grúa Hidráulica |  | U | 0 | 21000000 | 0
TV-3 | Camabaja |  | TON/KM | 0 | 611 | 0
TV-4 | Volqueta |  | U | 0 | 18900000 | 0
TV-5 | Retroexcavadora |  | U | 0 | 1494459.54 | 0
Subtotal E | [5 empty] | 58202
SUBTOTAL COSTOS DIRECTOS (A+B+C+D+E) | [5 empty] | 583825
|  |  |  | ADMINISTRACIÓN | 15% | 87573.75
|  |  |  | IMPREVISTOS | 5% | 29191.25
|  |  |  | UTILIDAD | 5% | 29191.25
SUBTOTAL COSTOS DIRECTOS (A+B+C+D+E) + COSTOS INDIRECTOS (C.I) | [5 empty] | 729781.25
|  |  |  | IVA (OBRA) | 19% | 5546.3375
TOTAL APU | [5 empty] | 735327.5875
Codigo APU | Nombre APU |  | Unidad APU | Rendimiento | Fecha | Valor APU
032_AUX | SUMINISTRO E INSTALACIÓN DE REFLECTOR LED 150 W. LUMENES 12750. INCLUYE 2 FUSIBLES TIPO SUMERGIBLE DE VIDRIO. CABLE ENCAUCHETADA 3X16 AWG. CONECTORES DE RESORTE Y FOTOCELDA |  | UN | 8 |  | 529487.5025
A. MATERIAL
Referencia | Descripción |  | Unidad | Cantidad | Vr. Unitario ($) | Vr. Total ($)
MA-391 | LUMINARIA LED ALUMBRADO PÚBLICO 150W |  | UN | 1 | 224160.3 | 224161
MA-127 | CABLE ENCAUCHETADO 3 X 16 AWG COBRE |  | ML | 2 | 6175 | 12350
MA-129 | PORTAFUSIBLE Y FUSIBLE DE VIDRIO 2A |  | UN | 2 | 11700 | 23400
MA-234 | CINTA AISLANTE 23 |  | ML | 0.04 | 29683.3333 | 1188
MA-235 | CINTA AISLANTE 33 |  | ML | 0.04 | 1826.5 | 74
MA-149 | CONECTORES DE RESORTE 18-8AWG |  | UN | 3 | 1560 | 4680
MA-236 | FOTOCELDA PARA LUMINARIA |  | UN | 1 | 35815 | 35815
| - |  | - |  | - | -
Subtotal A | [5 empty] | 301668
B. MANO DE OBRA
Referencia | Descripción | Cantidad | Fac. Sal | Jornal ($) | Prestaciones ($) | Vr. Total ($)
MO-1 | Ingeniero Residente de Obra | 0.25 | 4 | 271142.8571 | 162685.7143 | 13558
MO-2 | Tecnico Supervisor | 0.25 | 2.3 | 155907.1429 | 93544.2857 | 7796
MO-3 | Tecnico Liniero | 1 | 2 | 154619.0476 | 92771.4286 | 30924
MO-4 | Ayudante Calificado | 1 | 1.5 | 115964.2857 | 69578.5714 | 23193
MO-5 | Profesional en SST | 0.25 | 2.5 | 169464.2857 | 101678.5714 | 8474
MO-6 | Ayudante No Calificado | 0 | 1 | 77309.5238 | 46385.7143 | 0
Subtotal B | [5 empty] | 83945
C. EQUIPOS Y HERRAMIENTAS
Referencia | Descripción |  | Unidad | Cantidad | Vr. Unitario ($) | Vr. Total ($)
EH-1 | Juego Llaves |  | U | 2 | 9167 | 110
EH-2 | Manila de servicio |  | U | 2 | 2333 | 28
EH-3 | Tula portaherramientas |  | U | 2 | 1250 | 15
EH-4 | Agarradoras |  | U | 0 | 125000 | 0
EH-5 | Templadoras |  | U | 0 | 250000 | 0
EH-6 | Herramienta Menor |  | U | 2 | 75758 | 902
Subtotal C | [5 empty] | 1055
D. EPP Y DOTACION
Referencia | Descripción |  | Unidad | Cantidad | Vr. Unitario ($) | Vr. Total ($)
ED-1 | Camisa indigo sin partes metalicas |  | U | 2.75 | 8585.8586 | 141
ED-2 | Bota de seguridad dielectrica |  | Par | 2.75 | 7500 | 123
ED-3 | Casco dielectrico Tipo 1 Clase E con barbuquejo |  | U | 1.75 | 10101.0101 | 106
ED-4 | Correa plastica y antiflama |  | U | 2.75 | 3787.8788 | 63
ED-5 | Gafas protectoras filtro UV |  | U | 2.75 | 2777.7778 | 46
ED-6 | Bota de seguridad PVC dielectrica |  | Par | 2.75 | 2916.6667 | 48
ED-7 | Capuchon |  | U | 2.75 | 2525.2525 | 42
ED-8 | Guantes Protectores - ingeniero reforzados |  | Par | 2 | 2525.2525 | 31
ED-9 | Impermeable (pantalon camisa) |  | U | 2.75 | 3750 | 62
ED-10 | Jean Dielectrico |  | U | 2.75 | 7575.7576 | 125
ED-11 | Casco dielectrico Tipo 2 Clase E con barboquejo |  | U | 1 | 7500 | 45
ED-12 | Kit de rescate para trabajo en alturas |  | U | 0 | 37500 | 0
ED-13 | Equipo completo para trabajo en alturas con pretales (Arnes dielectrico, 1 mosqueton de seguridad, tie off dielectrico, eslinga de posicionamiento, juego de pretales) |  | U | 1 | 26041.6667 | 156
Subtotal D | [5 empty] | 988
E. TRANSPORTE Y VIATICACION
Referencia | Descripción |  | Unidad | Cantidad | Vr. Unitario ($) | Vr. Total ($)
TV-1 | Camioneta |  | U | 1 | 5500000 | 32739
TV-2 | Grúa Hidráulica |  | U | 0 | 21000000 | 0
TV-3 | Camabaja |  | TON/KM | 0 | 611 | 0
TV-4 | Volqueta |  | U | 0 | 14828184 | 0
TV-5 | Retroexcavadora |  | U | 0 | 46030656 | 0
Subtotal E | [5 empty] | 32739
SUBTOTAL COSTOS DIRECTOS (A+B+C+D+E) | [5 empty] | 420395
|  |  |  | ADMINISTRACIÓN | 15% | 63059.25
|  |  |  | IMPREVISTOS | 5% | 21019.75
|  |  |  | UTILIDAD | 5% | 21019.75
SUBTOTAL COSTOS DIRECTOS (A+B+C+D+E) + COSTOS INDIRECTOS (C.I) | [5 empty] | 525493.75
|  |  |  | IVA (OBRA) | 19% | 3993.7525
TOTAL APU | [5 empty] | 529487.5025
Codigo APU | Nombre APU |  | Unidad APU | Rendimiento | Fecha | Valor APU
033_AUX | SUMINISTRO E INSTALACIÓN DE ALIMENTADOR PARA ILUMINACIÓN PERIMETRAL. EN CABLE 10 AWG Cu- TC-THHN - 600 V, TUBO PVC 1/2". INCLUYE BOQUILLA. UNIONES. |  | ML | 110 |  | 52558.935
Referencia | Descripción |  | Unidad | Cantidad | Vr. Unitario ($) | Vr. Total ($)
MA-214 | CABLE 10 AWG Cu- TC-THHN/THWN - 600 V |  | ML | 3 | 5070 | 15210
MA-215 | TUBO PVC 1" |  | ML | 2 | 3055 | 6110
MA-216 | UNIÓN PVC 1" |  | UN | 1 | 786.5 | 787
MA-132 | BOQUILLA PVC 1/2" |  | UN | 1 | 8502 | 8502
MA-200 | SOLDADURA PVC 1/4 GL |  | GALÓN | 0.016667 | 88270 | 1472
MA-252 | LIMPIADOR DE TUBERÍA PVC 1/4 GL |  | GALÓN | 0.016667 | 60970 | 1017
Subtotal A | [5 empty] | 33098
B. MANO DE OBRA
Referencia | Descripción | Cantidad | Fac. Sal | Jornal ($) | Prestaciones ($) | Vr. Total ($)
MO-1 | Ingeniero Residente de Obra | 0.25 | 4 | 271142.8571 | 162685.7143 | 986
MO-2 | Tecnico Supervisor | 0.25 | 2.3 | 155907.1429 | 93544.2857 | 567
MO-13 | Oficial Eléctrico | 1 | 2 | 154619.0476 | 92771.4286 | 2250
MO-4 | Ayudante Calificado | 1 | 1.5 | 115964.2857 | 69578.5714 | 1687
MO-5 | Profesional en SST | 0.25 | 2.5 | 169464.2857 | 101678.5714 | 617
MO-6 | Ayudante No Calificado | 0 | 1 | 77309.5238 | 46385.7143 | 0
Subtotal B | [5 empty] | 6107
C. EQUIPOS Y HERRAMIENTAS
Referencia | Descripción |  | Unidad | Cantidad | Vr. Unitario ($) | Vr. Total ($)
EH-1 | Juego Llaves |  | U | 2 | 9167 | 8
EH-2 | Manila de servicio |  | U | 0 | 2333 | 0
EH-3 | Tula portaherramientas |  | U | 2 | 1250 | 2
EH-4 | Agarradoras |  | U | 0 | 125000 | 0
EH-5 | Templadoras |  | U | 0 | 250000 | 0
EH-6 | Herramienta Menor |  | U | 2 | 75758 | 66
Subtotal C | [5 empty] | 76
D. EPP Y DOTACION
Referencia | Descripción |  | Unidad | Cantidad | Vr. Unitario ($) | Vr. Total ($)
ED-1 | Camisa indigo sin partes metalicas |  | U | 2.75 | 8585.8586 | 11
ED-2 | Bota de seguridad dielectrica |  | Par | 2.75 | 7500 | 9
ED-3 | Casco dielectrico Tipo 1 Clase E con barbuquejo |  | U | 2.75 | 10101.0101 | 13
ED-4 | Correa plastica y antiflama |  | U | 2.75 | 3787.8788 | 5
ED-5 | Gafas protectoras filtro UV |  | U | 2.75 | 2777.7778 | 4
ED-6 | Bota de seguridad PVC dielectrica |  | Par | 2.75 | 2916.6667 | 4
ED-7 | Capuchon |  | U | 2.75 | 2525.2525 | 4
ED-8 | Guantes Protectores - ingeniero reforzados |  | Par | 2 | 2525.2525 | 3
ED-9 | Impermeable (pantalon camisa) |  | U | 2.75 | 3750 | 5
ED-10 | Jean Dielectrico |  | U | 2.75 | 7575.7576 | 10
ED-11 | Casco dielectrico Tipo 2 Clase E con barboquejo |  | U | 0 | 7500 | 0
ED-12 | Kit de rescate para trabajo en alturas |  | U | 0 | 37500 | 0
ED-13 | Equipo completo para trabajo en alturas con pretales (Arnes dielectrico, 1 mosqueton de seguridad, tie off dielectrico, eslinga de posicionamiento, juego de pretales) |  | U | 0 | 26041.6667 | 0
Subtotal D | [5 empty] | 68
E. TRANSPORTE Y VIATICACION
Referencia | Descripción |  | Unidad | Cantidad | Vr. Unitario ($) | Vr. Total ($)
TV-1 | Camioneta |  | U | 1 | 5500000 | 2381
TV-2 | Grúa Hidráulica |  | U | 0 | 21000000 | 0
TV-3 | Camabaja |  | TON/KM | 0 | 611 | 0
TV-4 | Volqueta |  | U | 0 | 18900000 | 0
TV-5 | Retroexcavadora |  | U | 0 | 1494459.54 | 0
Subtotal E | [5 empty] | 2381
SUBTOTAL COSTOS DIRECTOS (A+B+C+D+E) | [5 empty] | 41730
|  |  |  | ADMINISTRACIÓN | 15% | 6259.5
|  |  |  | IMPREVISTOS | 5% | 2086.5
|  |  |  | UTILIDAD | 5% | 2086.5
SUBTOTAL COSTOS DIRECTOS (A+B+C+D+E) + COSTOS INDIRECTOS (C.I) | [5 empty] | 52162.5
|  |  |  | IVA (OBRA) | 19% | 396.435
TOTAL APU | [5 empty] | 52558.935
Codigo APU | Nombre APU |  | Unidad APU | Rendimiento | Fecha | Valor APU
034_AUX | SUMINISTRO E INSTALACIÓNDE SALIDA PARA REFLECTOR EN CABLE 3X 10 AWG Cu- TC-THHN - 600 V, TUBO IMC DE 1/2". (Longitud promedio 10 m) - PARA MUROS |  | ML | 3 |  | 1484144.42
A. MATERIAL
Referencia | Descripción |  | Unidad | Cantidad | Vr. Unitario ($) | Vr. Total ($)
MA-43 | CABLE 3x10 AWG Cu- TC-THHN/THWN - 600 V |  | ML | 10 | 26000 | 260000
MA-546 | TUBO IMC 1/2" |  | ML | 10 | 57460 | 574600
MA-155 | CURVA 90 GRADOS GALVANIZADA IMC DE 1/2 |  | UN | 1 | 5265 | 5265
MA-141 | CAJA RAWELT |  | UN | 1 | 13778.7 | 13779
MA-239 | PRENSA ESTOPA DE 1/2 |  | UN | 1 | 3900 | 3900
MA-149 | CONECTORES DE RESORTE 18-8AWG |  | UN | 3 | 1560 | 4680
Subtotal A | [5 empty] | 862224
B. MANO DE OBRA
Referencia | Descripción | Cantidad | Fac. Sal | Jornal ($) | Prestaciones ($) | Vr. Total ($)
MO-1 | Ingeniero Residente de Obra | 0.25 | 4 | 271142.8571 | 162685.7143 | 36153
MO-2 | Tecnico Supervisor | 0.25 | 2.3 | 155907.1429 | 93544.2857 | 20788
MO-13 | Oficial Eléctrico | 1 | 2 | 154619.0476 | 92771.4286 | 82464
MO-4 | Ayudante Calificado | 1 | 1.5 | 115964.2857 | 69578.5714 | 61848
MO-5 | Profesional en SST | 0.25 | 2.5 | 169464.2857 | 101678.5714 | 22596
MO-6 | Ayudante No Calificado | 0 | 1 | 77309.5238 | 46385.7143 | 0
Subtotal B | [5 empty] | 223849
C. EQUIPOS Y HERRAMIENTAS
Referencia | Descripción |  | Unidad | Cantidad | Vr. Unitario ($) | Vr. Total ($)
EH-1 | Juego Llaves |  | U | 2 | 9167 | 292
EH-2 | Manila de servicio |  | U | 0 | 2333 | 0
EH-3 | Tula portaherramientas |  | U | 2 | 1250 | 40
EH-4 | Agarradoras |  | U | 0 | 125000 | 0
EH-5 | Templadoras |  | U | 0 | 250000 | 0
EH-6 | Herramienta Menor |  | U | 2 | 75758 | 2406
Subtotal C | [5 empty] | 2738
D. EPP Y DOTACION
Referencia | Descripción |  | Unidad | Cantidad | Vr. Unitario ($) | Vr. Total ($)
ED-1 | Camisa indigo sin partes metalicas |  | U | 2.75 | 8585.8586 | 375
ED-2 | Bota de seguridad dielectrica |  | Par | 2.75 | 7500 | 328
ED-3 | Casco dielectrico Tipo 1 Clase E con barbuquejo |  | U | 2.75 | 10101.0101 | 441
ED-4 | Correa plastica y antiflama |  | U | 2.75 | 3787.8788 | 166
ED-5 | Gafas protectoras filtro UV |  | U | 2.75 | 2777.7778 | 122
ED-6 | Bota de seguridad PVC dielectrica |  | Par | 2.75 | 2916.6667 | 128
ED-7 | Capuchon |  | U | 2.75 | 2525.2525 | 111
ED-8 | Guantes Protectores - ingeniero reforzados |  | Par | 2 | 2525.2525 | 81
ED-9 | Impermeable (pantalon camisa) |  | U | 2.75 | 3750 | 164
ED-10 | Jean Dielectrico |  | U | 2.75 | 7575.7576 | 331
ED-11 | Casco dielectrico Tipo 2 Clase E con barboquejo |  | U | 0 | 7500 | 0
ED-12 | Kit de rescate para trabajo en alturas |  | U | 0 | 37500 | 0
ED-13 | Equipo completo para trabajo en alturas con pretales (Arnes dielectrico, 1 mosqueton de seguridad, tie off dielectrico, eslinga de posicionamiento, juego de pretales) |  | U | 0 | 26041.6667 | 0
Subtotal D | [5 empty] | 2247
E. TRANSPORTE Y VIATICACION
Referencia | Descripción |  | Unidad | Cantidad | Vr. Unitario ($) | Vr. Total ($)
TV-1 | Camioneta |  | U | 1 | 5500000 | 87302
TV-2 | Grúa Hidráulica |  | U | 0 | 21000000 | 0
TV-3 | Camabaja |  | TON/KM | 0 | 611 | 0
TV-4 | Volqueta |  | U | 0 | 14828184 | 0
TV-5 | Retroexcavadora |  | U | 0 | 46030656 | 0
Subtotal E | [5 empty] | 87302
SUBTOTAL COSTOS DIRECTOS (A+B+C+D+E) | [5 empty] | 1178360
|  |  |  | ADMINISTRACIÓN | 15% | 176754
|  |  |  | IMPREVISTOS | 5% | 58918
|  |  |  | UTILIDAD | 5% | 58918
SUBTOTAL COSTOS DIRECTOS (A+B+C+D+E) + COSTOS INDIRECTOS (C.I) | [5 empty] | 1472950
|  |  |  | IVA (OBRA) | 19% | 11194.42
TOTAL APU | [5 empty] | 1484144.42
Codigo APU | Nombre APU |  | Unidad APU | Rendimiento | Fecha | Valor APU
035_AUX | SUMINISTRO E INSTALACIÓN DE SALIDA PARA POSTE. CABLE 3X10 AWG cu THHN-600v.INCLUYE: CURVA, CONECTORES DE DERIVACIÓN TIPO GEL, TUBERÍA EN PVC 3/4", CAJA DOBLE FONDO 4X4. (Longitud Promedio 15 m) - PARA POSTE |  | UN | 8 |  | 889335.469
A. MATERIAL
Referencia | Descripción |  | Unidad | Cantidad | Vr. Unitario ($) | Vr. Total ($)
MA-72 | CURVA PVC 3/4" |  | UN | 1 | 975 | 975
MA-128 | CONECTORES DE DERIVACIÓN TIPO GEL. |  | UN | 3 | 53105 | 159315
MA-237 | CAJA CUADRADA 4X4 PLÁSTICA DOBLE FONDO |  | UN | 1 | 3627 | 3627
MA-71 | TUBERÍA PVC 3/4" |  | ML | 5 | 2253.3333 | 11267
MA-43 | CABLE 3x10 AWG Cu- TC-THHN/THWN - 600 V |  | ML | 15 | 26000 | 390000
MA-251 | TAPA 4X4 CON EMPAQUE |  | UN | 1 | 11590.8 | 11591
MA-200 | SOLDADURA PVC 1/4 GL |  | GALÓN | 0.066667 | 88270 | 5885
MA-252 | LIMPIADOR DE TUBERÍA PVC 1/4 GL |  | GALÓN | 0.066667 | 60970 | 4065
MA-253 | TERMINAL-CONECTOR PVC DE 3/4" |  | UN | 2 | 325 | 650
Subtotal A | [5 empty] | 587375
B. MANO DE OBRA
Referencia | Descripción | Cantidad | Fac. Sal | Jornal ($) | Prestaciones ($) | Vr. Total ($)
MO-1 | Ingeniero Residente de Obra | 0.25 | 4 | 271142.8571 | 162685.7143 | 13558
MO-2 | Tecnico Supervisor | 0.25 | 2.3 | 155907.1429 | 93544.2857 | 7796
MO-3 | Tecnico Liniero | 1 | 2 | 154619.0476 | 92771.4286 | 30924
MO-4 | Ayudante Calificado | 1 | 1.5 | 115964.2857 | 69578.5714 | 23193
MO-5 | Profesional en SST | 0.25 | 2.5 | 169464.2857 | 101678.5714 | 8474
MO-6 | Ayudante No Calificado | 0 | 1 | 77309.5238 | 46385.7143 | 0
Subtotal B | [5 empty] | 83945
C. EQUIPOS Y HERRAMIENTAS
Referencia | Descripción |  | Unidad | Cantidad | Vr. Unitario ($) | Vr. Total ($)
EH-1 | Juego Llaves |  | U | 2 | 9167 | 110
EH-2 | Manila de servicio |  | U | 2 | 2333 | 28
EH-3 | Tula portaherramientas |  | U | 2 | 1250 | 15
EH-4 | Agarradoras |  | U | 0 | 125000 | 0
EH-5 | Templadoras |  | U | 0 | 250000 | 0
EH-6 | Herramienta Menor |  | U | 2 | 75758 | 902
Subtotal C | [5 empty] | 1055
D. EPP Y DOTACION
Referencia | Descripción |  | Unidad | Cantidad | Vr. Unitario ($) | Vr. Total ($)
ED-1 | Camisa indigo sin partes metalicas |  | U | 2.75 | 8585.8586 | 141
ED-2 | Bota de seguridad dielectrica |  | Par | 2.75 | 7500 | 123
ED-3 | Casco dielectrico Tipo 1 Clase E con barbuquejo |  | U | 1.75 | 10101.0101 | 106
ED-4 | Correa plastica y antiflama |  | U | 2.75 | 3787.8788 | 63
ED-5 | Gafas protectoras filtro UV |  | U | 2.75 | 2777.7778 | 46
ED-6 | Bota de seguridad PVC dielectrica |  | Par | 2.75 | 2916.6667 | 48
ED-7 | Capuchon |  | U | 2.75 | 2525.2525 | 42
ED-8 | Guantes Protectores - ingeniero reforzados |  | Par | 2 | 2525.2525 | 31
ED-9 | Impermeable (pantalon camisa) |  | U | 2.75 | 3750 | 62
ED-10 | Jean Dielectrico |  | U | 2.75 | 7575.7576 | 125
ED-11 | Casco dielectrico Tipo 2 Clase E con barboquejo |  | U | 1 | 7500 | 45
ED-12 | Kit de rescate para trabajo en alturas |  | U | 0 | 37500 | 0
ED-13 | Equipo completo para trabajo en alturas con pretales (Arnes dielectrico, 1 mosqueton de seguridad, tie off dielectrico, eslinga de posicionamiento, juego de pretales) |  | U | 1 | 26041.6667 | 156
Subtotal D | [5 empty] | 988
E. TRANSPORTE Y VIATICACION
Referencia | Descripción |  | Unidad | Cantidad | Vr. Unitario ($) | Vr. Total ($)
TV-1 | Camioneta |  | U | 1 | 5500000 | 32739
TV-2 | Grúa Hidráulica |  | U | 0 | 21000000 | 0
TV-3 | Camabaja |  | TON/KM | 0 | 611 | 0
TV-4 | Volqueta |  | U | 0 | 14828184 | 0
TV-5 | Retroexcavadora |  | U | 0 | 46030656 | 0
Subtotal E | [5 empty] | 32739
SUBTOTAL COSTOS DIRECTOS (A+B+C+D+E) | [5 empty] | 706102
|  |  |  | ADMINISTRACIÓN | 15% | 105915.3
|  |  |  | IMPREVISTOS | 5% | 35305.1
|  |  |  | UTILIDAD | 5% | 35305.1
SUBTOTAL COSTOS DIRECTOS (A+B+C+D+E) + COSTOS INDIRECTOS (C.I) | [5 empty] | 882627.5
|  |  |  | IVA (OBRA) | 19% | 6707.969
TOTAL APU | [5 empty] | 889335.469
Codigo APU | Nombre APU |  | Unidad APU | Rendimiento | Fecha | Valor APU
036_AUX | SUMINISTRO E INSTALACIÓN DE SOPORTES PARA REFLECTOR CON ACCESORIOS |  | UN | 4 |  | 885436.057
A. MATERIAL
Referencia | Descripción |  | Unidad | Cantidad | Vr. Unitario ($) | Vr. Total ($)
MA-133 | SOPORTE PARA REFLECTOR CON ACCESORIOS |  | UN | 1 | 349411.7822 | 349412
| - |  | - |  | - | -
| - |  | - |  | - | -
| - |  | - |  | - | -
| - |  | - |  | - | -
| - |  | - |  | - | -
| - |  | - |  | - | -
| - |  | - |  | - | -
Subtotal A | [5 empty] | 349412
B. MANO DE OBRA
Referencia | Descripción | Cantidad | Fac. Sal | Jornal ($) | Prestaciones ($) | Vr. Total ($)
MO-1 | Ingeniero Residente de Obra | 0.25 | 4 | 271142.8571 | 162685.7143 | 27115
MO-2 | Tecnico Supervisor | 0.25 | 2.3 | 155907.1429 | 93544.2857 | 15591
MO-3 | Tecnico Liniero | 2 | 2 | 154619.0476 | 92771.4286 | 123696
MO-4 | Ayudante Calificado | 2 | 1.5 | 115964.2857 | 69578.5714 | 92772
MO-5 | Profesional en SST | 0.25 | 2.5 | 169464.2857 | 101678.5714 | 16947
MO-6 | Ayudante No Calificado | 0 | 1 | 77309.5238 | 46385.7143 | 0
Subtotal B | [5 empty] | 276121
C. EQUIPOS Y HERRAMIENTAS
Referencia | Descripción |  | Unidad | Cantidad | Vr. Unitario ($) | Vr. Total ($)
EH-1 | Juego Llaves |  | U | 2 | 9167 | 219
EH-2 | Manila de servicio |  | U | 2 | 2333 | 56
EH-3 | Tula portaherramientas |  | U | 2 | 1250 | 30
EH-4 | Agarradoras |  | U | 2 | 125000 | 2977
EH-5 | Templadoras |  | U | 1 | 250000 | 2977
EH-6 | Herramienta Menor |  | U | 2 | 75758 | 1804
Subtotal C | [5 empty] | 8063
D. EPP Y DOTACION
Referencia | Descripción |  | Unidad | Cantidad | Vr. Unitario ($) | Vr. Total ($)
ED-1 | Camisa indigo sin partes metalicas |  | U | 4.75 | 8585.8586 | 486
ED-2 | Bota de seguridad dielectrica |  | Par | 4.75 | 7500 | 425
ED-3 | Casco dielectrico Tipo 1 Clase E con barbuquejo |  | U | 2.75 | 10101.0101 | 331
ED-4 | Correa plastica y antiflama |  | U | 4.75 | 3787.8788 | 215
ED-5 | Gafas protectoras filtro UV |  | U | 4.75 | 2777.7778 | 158
ED-6 | Bota de seguridad PVC dielectrica |  | Par | 4.75 | 2916.6667 | 165
ED-7 | Capuchon |  | U | 4.75 | 2525.2525 | 143
ED-8 | Guantes Protectores - ingeniero reforzados |  | Par | 4 | 2525.2525 | 121
ED-9 | Impermeable (pantalon camisa) |  | U | 4.75 | 3750 | 213
ED-10 | Jean Dielectrico |  | U | 4.75 | 7575.7576 | 429
ED-11 | Casco dielectrico Tipo 2 Clase E con barboquejo |  | U | 2 | 7500 | 179
ED-12 | Kit de rescate para trabajo en alturas |  | U | 1 | 37500 | 447
ED-13 | Equipo completo para trabajo en alturas con pretales (Arnes dielectrico, 1 mosqueton de seguridad, tie off dielectrico, eslinga de posicionamiento, juego de pretales) |  | U | 2 | 26041.6667 | 621
Subtotal D | [5 empty] | 3933
E. TRANSPORTE Y VIATICACION
Referencia | Descripción |  | Unidad | Cantidad | Vr. Unitario ($) | Vr. Total ($)
TV-1 | Camioneta |  | U | 1 | 5500000 | 65477
TV-2 | Grúa Hidráulica |  | U | 0 | 21000000 | 0
TV-3 | Camabaja |  | TON/KM | 0 | 611 | 0
TV-4 | Volqueta |  | U | 0 | 14828184 | 0
TV-5 | Retroexcavadora |  | U | 0 | 46030656 | 0
Subtotal E | [5 empty] | 65477
SUBTOTAL COSTOS DIRECTOS (A+B+C+D+E) | [5 empty] | 703006
|  |  |  | ADMINISTRACIÓN | 15% | 105450.9
|  |  |  | IMPREVISTOS | 5% | 35150.3
|  |  |  | UTILIDAD | 5% | 35150.3
SUBTOTAL COSTOS DIRECTOS (A+B+C+D+E) + COSTOS INDIRECTOS (C.I) | [5 empty] | 878757.5
|  |  |  | IVA (OBRA) | 19% | 6678.557
TOTAL APU | [5 empty] | 885436.057
Codigo APU | Nombre APU |  | Unidad APU | Rendimiento | Fecha | Valor APU
038_AUX | SISTEMA DE SEGURIDAD PERIMETRAL (INCLUYE: 8 SENSORES DE BARRERA FOTOELÉCTRICA, PANEL DE CONTROL, Y ACCESORIOS PARA SU INSTALACIÓN), TUBERÍA PVC 3/4". (Longitud Promedio 145 m) |  | UN | 0.5 |  | 14259697.5235
A. MATERIAL
Referencia | Descripción |  | Unidad | Cantidad | Vr. Unitario ($) | Vr. Total ($)
MA-206 | CABLE FUTP CON CATEGORIA 6 APANTALLADO |  | ML | 170 | 5590 | 950300
MA-144 | SENSOR DE BARRERA FOTOELÉCTRICA |  | UN | 8 | 416000 | 3328000
MA-218 | PANEL DE CONTROL PARA SISTEMA DE DETECCIÓN FOTOELÉCTRICO PERIMETRAL |  | UN | 1 | 2028000 | 2028000
MA-71 | TUBERÍA PVC 3/4" |  | ML | 145 | 2253.3333 | 326734
MA-72 | CURVA PVC 3/4" |  | UN | 6 | 975 | 5850
MA-449 | UNION PVC DE 3/4 " |  | UN | 17 | 845 | 14365
MA-200 | SOLDADURA PVC 1/4 GL |  | GALÓN | 0.13333 | 88270 | 11770
MA-252 | LIMPIADOR DE TUBERÍA PVC 1/4 GL |  | GALÓN | 0.13333 | 60970 | 8130
MA-143 | CABLE ENCAUCHETADO 3 X 12 AWG COBRE |  | ML | 145 | 12935 | 1875575
| - |  | - |  | - | -
Subtotal A | [5 empty] | 8548724
B. MANO DE OBRA
Referencia | Descripción | Cantidad | Fac. Sal | Jornal ($) | Prestaciones ($) | Vr. Total ($)
MO-1 | Ingeniero Residente de Obra | 0.25 | 4 | 271142.8571 | 162685.7143 | 216915
MO-2 | Tecnico Supervisor | 0.25 | 2.3 | 155907.1429 | 93544.2857 | 124726
MO-13 | Oficial Eléctrico | 2 | 2 | 154619.0476 | 92771.4286 | 989562
MO-4 | Ayudante Calificado | 2 | 1.5 | 115964.2857 | 69578.5714 | 742172
MO-5 | Profesional en SST | 0.25 | 2.5 | 169464.2857 | 101678.5714 | 135572
MO-6 | Ayudante No Calificado | 0 | 1 | 77309.5238 | 46385.7143 | 0
Subtotal B | [5 empty] | 2208947
C. EQUIPOS Y HERRAMIENTAS
Referencia | Descripción |  | Unidad | Cantidad | Vr. Unitario ($) | Vr. Total ($)
EH-1 | Juego Llaves |  | U | 2 | 9167 | 1747
EH-2 | Manila de servicio |  | U | 2 | 2333 | 445
EH-3 | Tula portaherramientas |  | U | 2 | 1250 | 239
EH-4 | Agarradoras |  | U | 0 | 125000 | 0
EH-5 | Templadoras |  | U | 0 | 250000 | 0
EH-6 | Herramienta Menor |  | U | 2 | 75758 | 14431
Subtotal C | [5 empty] | 16862
D. EPP Y DOTACION
Referencia | Descripción |  | Unidad | Cantidad | Vr. Unitario ($) | Vr. Total ($)
ED-1 | Camisa indigo sin partes metalicas |  | U | 4.75 | 8585.8586 | 3885
ED-2 | Bota de seguridad dielectrica |  | Par | 4.75 | 7500 | 3393
ED-3 | Casco dielectrico Tipo 1 Clase E con barbuquejo |  | U | 4.75 | 10101.0101 | 4570
ED-4 | Correa plastica y antiflama |  | U | 4.75 | 3787.8788 | 1714
ED-5 | Gafas protectoras filtro UV |  | U | 4.75 | 2777.7778 | 1257
ED-6 | Bota de seguridad PVC dielectrica |  | Par | 4.75 | 2916.6667 | 1320
ED-7 | Capuchon |  | U | 4.75 | 2525.2525 | 1143
ED-8 | Guantes Protectores - ingeniero reforzados |  | Par | 4 | 2525.2525 | 963
ED-9 | Impermeable (pantalon camisa) |  | U | 4.75 | 3750 | 1697
ED-10 | Jean Dielectrico |  | U | 4.75 | 7575.7576 | 3428
ED-11 | Casco dielectrico Tipo 2 Clase E con barboquejo |  | U | 0 | 7500 | 0
ED-12 | Kit de rescate para trabajo en alturas |  | U | 0 | 37500 | 0
ED-13 | Equipo completo para trabajo en alturas con pretales (Arnes dielectrico, 1 mosqueton de seguridad, tie off dielectrico, eslinga de posicionamiento, juego de pretales) |  | U | 0 | 26041.6667 | 0
Subtotal D | [5 empty] | 23370
E. TRANSPORTE Y VIATICACION
Referencia | Descripción |  | Unidad | Cantidad | Vr. Unitario ($) | Vr. Total ($)
TV-1 | Camioneta |  | U | 1 | 5500000 | 523810
TV-2 | Grúa Hidráulica |  | U | 0 | 21000000 | 0
TV-3 | Camabaja |  | TON/KM | 0 | 611 | 0
TV-4 | Volqueta |  | U | 0 | 14828184 | 0
TV-5 | Retroexcavadora |  | U | 0 | 46030656 | 0
Subtotal E | [5 empty] | 523810
SUBTOTAL COSTOS DIRECTOS (A+B+C+D+E) | [5 empty] | 11321713
|  |  |  | ADMINISTRACIÓN | 15% | 1698256.95
|  |  |  | IMPREVISTOS | 5% | 566085.65
|  |  |  | UTILIDAD | 5% | 566085.65
SUBTOTAL COSTOS DIRECTOS (A+B+C+D+E) + COSTOS INDIRECTOS (C.I) | [5 empty] | 14152141.25
|  |  |  | IVA (OBRA) | 19% | 107556.2735
TOTAL APU | [5 empty] | 14259697.5235
Codigo APU | Nombre APU |  | Unidad APU | Rendimiento | Fecha | Valor APU
039_AUX | SUMINISTRO E INSTALACIÓN DE LUMINARIA LED TORTUGA 12 W. 960 LUMENES. 100 - 240 V. |  | UN | 25 |  | 129538.3155
Referencia | Descripción |  | Unidad | Cantidad | Vr. Unitario ($) | Vr. Total ($)
MA-145 | LUMINARIA LED TORTUGA 12 W. 960 LUMENES. 100 - 240 V. |  | UN | 1 | 31590 | 31590
MA-127 | CABLE ENCAUCHETADO 3 X 16 AWG COBRE |  | ML | 0.5 | 6175 | 3088
MA-148 | CLAVIJA CON POLO A TIERRA |  | UN | 1 | 6825 | 6825
MA-239 | PRENSA ESTOPA DE 1/2 |  | UN | 1 | 3900 | 3900
MA-228 | CINTA DE COLORES |  | ML | 0.05 | 54.08 | 3
MA-243 | ENVÍO DE LUMINARIA |  | UN | 1 | 19500 | 19500
Subtotal A | [5 empty] | 64906
B. MANO DE OBRA
Referencia | Descripción | Cantidad | Fac. Sal | Jornal ($) | Prestaciones ($) | Vr. Total ($)
MO-1 | Ingeniero Residente de Obra | 0.25 | 4 | 271142.8571 | 162685.7143 | 4339
MO-2 | Tecnico Supervisor | 0.25 | 2.3 | 155907.1429 | 93544.2857 | 2495
MO-13 | Oficial Eléctrico | 1 | 2 | 154619.0476 | 92771.4286 | 9896
MO-4 | Ayudante Calificado | 1 | 1.5 | 115964.2857 | 69578.5714 | 7422
MO-5 | Profesional en SST | 0.25 | 2.5 | 169464.2857 | 101678.5714 | 2712
MO-6 | Ayudante No Calificado | 0 | 1 | 77309.5238 | 46385.7143 | 0
MO-11 | Ingeniero Especialista de Control y Protección Subestación | 0 | 14 | 949000 | 569400 | 0
Subtotal B | [5 empty] | 26864
C. EQUIPOS Y HERRAMIENTAS
Referencia | Descripción |  | Unidad | Cantidad | Vr. Unitario ($) | Vr. Total ($)
EH-1 | Juego Llaves |  | U | 2 | 9167 | 35
EH-2 | Manila de servicio |  | U | 0 | 2333 | 0
EH-3 | Tula portaherramientas |  | U | 2 | 1250 | 5
EH-4 | Agarradoras |  | U | 0 | 125000 | 0
EH-5 | Templadoras |  | U | 0 | 250000 | 0
EH-6 | Herramienta Menor |  | U | 2 | 75758 | 289
Subtotal C | [5 empty] | 329
D. EPP Y DOTACION
Referencia | Descripción |  | Unidad | Cantidad | Vr. Unitario ($) | Vr. Total ($)
ED-1 | Camisa indigo sin partes metalicas |  | U | 2.75 | 8585.8586 | 45
ED-2 | Bota de seguridad dielectrica |  | Par | 2.75 | 7500 | 40
ED-3 | Casco dielectrico Tipo 1 Clase E con barbuquejo |  | U | 2.75 | 10101.0101 | 53
ED-4 | Correa plastica y antiflama |  | U | 2.75 | 3787.8788 | 20
ED-5 | Gafas protectoras filtro UV |  | U | 2.75 | 2777.7778 | 15
ED-6 | Bota de seguridad PVC dielectrica |  | Par | 2.75 | 2916.6667 | 16
ED-7 | Capuchon |  | U | 2.75 | 2525.2525 | 14
ED-8 | Guantes Protectores - ingeniero reforzados |  | Par | 2 | 2525.2525 | 10
ED-9 | Impermeable (pantalon camisa) |  | U | 2.75 | 3750 | 20
ED-10 | Jean Dielectrico |  | U | 2.75 | 7575.7576 | 40
ED-11 | Casco dielectrico Tipo 2 Clase E con barboquejo |  | U | 0 | 7500 | 0
ED-12 | Kit de rescate para trabajo en alturas |  | U | 0 | 37500 | 0
ED-13 | Equipo completo para trabajo en alturas con pretales (Arnes dielectrico, 1 mosqueton de seguridad, tie off dielectrico, eslinga de posicionamiento, juego de pretales) |  | U | 0 | 26041.6667 | 0
Subtotal D | [5 empty] | 273
E. TRANSPORTE Y VIATICACION
Referencia | Descripción |  | Unidad | Cantidad | Vr. Unitario ($) | Vr. Total ($)
TV-1 | Camioneta |  | U | 1 | 5500000 | 10477
TV-2 | Grúa Hidráulica |  | U | 0 | 21000000 | 0
TV-3 | Camabaja |  | TON/KM | 0 | 611 | 0
TV-4 | Volqueta |  | U | 0 | 18900000 | 0
TV-5 | Retroexcavadora |  | U | 0 | 1494459.54 | 0
Subtotal E | [5 empty] | 10477
SUBTOTAL COSTOS DIRECTOS (A+B+C+D+E) | [5 empty] | 102849
|  |  |  | ADMINISTRACIÓN | 15% | 15427.35
|  |  |  | IMPREVISTOS | 5% | 5142.45
|  |  |  | UTILIDAD | 5% | 5142.45
SUBTOTAL COSTOS DIRECTOS (A+B+C+D+E) + COSTOS INDIRECTOS (C.I) | [5 empty] | 128561.25
|  |  |  | IVA (OBRA) | 19% | 977.0655
TOTAL APU | [5 empty] | 129538.3155
Codigo APU | Nombre APU |  | Unidad APU | Rendimiento | Fecha | Valor APU
040_AUX | SUMINISTRO E INSTALACIÓN DE LUMINARIA LED 18 W. 1260 LUMENES. 100 - 240 V. SOBREPONER |  | UN | 25 |  | 111854.9355
Referencia | Descripción |  | Unidad | Cantidad | Vr. Unitario ($) | Vr. Total ($)
MA-152 | LUMINARIA LED TORTUGA 18 W. 1260 LUMENES. 100 - 240 V. SOBREPONER |  | UN | 1 | 17550 | 17550
MA-127 | CABLE ENCAUCHETADO 3 X 16 AWG COBRE |  | ML | 0.5 | 6175 | 3088
MA-148 | CLAVIJA CON POLO A TIERRA |  | UN | 1 | 6825 | 6825
MA-239 | PRENSA ESTOPA DE 1/2 |  | UN | 1 | 3900 | 3900
MA-228 | CINTA DE COLORES |  | ML | 0.05 | 54.08 | 3
MA-243 | ENVÍO DE LUMINARIA |  | UN | 1 | 19500 | 19500
| - |  | - |  | - | -
| - |  | - |  | - | -
Subtotal A | [5 empty] | 50866
B. MANO DE OBRA
Referencia | Descripción | Cantidad | Fac. Sal | Jornal ($) | Prestaciones ($) | Vr. Total ($)
MO-1 | Ingeniero Residente de Obra | 0.25 | 4 | 271142.8571 | 162685.7143 | 4339
MO-2 | Tecnico Supervisor | 0.25 | 2.3 | 155907.1429 | 93544.2857 | 2495
MO-13 | Oficial Eléctrico | 1 | 2 | 154619.0476 | 92771.4286 | 9896
MO-4 | Ayudante Calificado | 1 | 1.5 | 115964.2857 | 69578.5714 | 7422
MO-5 | Profesional en SST | 0.25 | 2.5 | 169464.2857 | 101678.5714 | 2712
MO-6 | Ayudante No Calificado | 0 | 1 | 77309.5238 | 46385.7143 | 0
MO-11 | Ingeniero Especialista de Control y Protección Subestación | 0 | 14 | 949000 | 569400 | 0
Subtotal B | [5 empty] | 26864
C. EQUIPOS Y HERRAMIENTAS
Referencia | Descripción |  | Unidad | Cantidad | Vr. Unitario ($) | Vr. Total ($)
EH-1 | Juego Llaves |  | U | 2 | 9167 | 35
EH-2 | Manila de servicio |  | U | 0 | 2333 | 0
EH-3 | Tula portaherramientas |  | U | 2 | 1250 | 5
EH-4 | Agarradoras |  | U | 0 | 125000 | 0
EH-5 | Templadoras |  | U | 0 | 250000 | 0
EH-6 | Herramienta Menor |  | U | 2 | 75758 | 289
Subtotal C | [5 empty] | 329
D. EPP Y DOTACION
Referencia | Descripción |  | Unidad | Cantidad | Vr. Unitario ($) | Vr. Total ($)
ED-1 | Camisa indigo sin partes metalicas |  | U | 2.75 | 8585.8586 | 45
ED-2 | Bota de seguridad dielectrica |  | Par | 2.75 | 7500 | 40
ED-3 | Casco dielectrico Tipo 1 Clase E con barbuquejo |  | U | 2.75 | 10101.0101 | 53
ED-4 | Correa plastica y antiflama |  | U | 2.75 | 3787.8788 | 20
ED-5 | Gafas protectoras filtro UV |  | U | 2.75 | 2777.7778 | 15
ED-6 | Bota de seguridad PVC dielectrica |  | Par | 2.75 | 2916.6667 | 16
ED-7 | Capuchon |  | U | 2.75 | 2525.2525 | 14
ED-8 | Guantes Protectores - ingeniero reforzados |  | Par | 2 | 2525.2525 | 10
ED-9 | Impermeable (pantalon camisa) |  | U | 2.75 | 3750 | 20
ED-10 | Jean Dielectrico |  | U | 2.75 | 7575.7576 | 40
ED-11 | Casco dielectrico Tipo 2 Clase E con barboquejo |  | U | 0 | 7500 | 0
ED-12 | Kit de rescate para trabajo en alturas |  | U | 0 | 37500 | 0
ED-13 | Equipo completo para trabajo en alturas con pretales (Arnes dielectrico, 1 mosqueton de seguridad, tie off dielectrico, eslinga de posicionamiento, juego de pretales) |  | U | 0 | 26041.6667 | 0
Subtotal D | [5 empty] | 273
E. TRANSPORTE Y VIATICACION
Referencia | Descripción |  | Unidad | Cantidad | Vr. Unitario ($) | Vr. Total ($)
TV-1 | Camioneta |  | U | 1 | 5500000 | 10477
TV-2 | Grúa Hidráulica |  | U | 0 | 21000000 | 0
TV-3 | Camabaja |  | TON/KM | 0 | 611 | 0
TV-4 | Volqueta |  | U | 0 | 18900000 | 0
TV-5 | Retroexcavadora |  | U | 0 | 1494459.54 | 0
Subtotal E | [5 empty] | 10477
SUBTOTAL COSTOS DIRECTOS (A+B+C+D+E) | [5 empty] | 88809
|  |  |  | ADMINISTRACIÓN | 15% | 13321.35
|  |  |  | IMPREVISTOS | 5% | 4440.45
|  |  |  | UTILIDAD | 5% | 4440.45
SUBTOTAL COSTOS DIRECTOS (A+B+C+D+E) + COSTOS INDIRECTOS (C.I) | [5 empty] | 111011.25
|  |  |  | IVA (OBRA) | 19% | 843.6855
TOTAL APU | [5 empty] | 111854.9355
Codigo APU | Nombre APU |  | Unidad APU | Rendimiento | Fecha | Valor APU
041_AUX | SUMINISTRO E INSTALACIÓN DE SALIDA DE ILUMINACIÓN EN TUBERÍA EMT DE 3/4" CON CABLE Cu (1#14 F+1#14N+1#14T) AWG + TOMA CORRIENTE LEVITON+ CAJA RAWELT 2X4 (Longitud Promedio 3m) |  | UN | 10 |  | 241191.731
A. MATERIAL
Referencia | Descripción |  | Unidad | Cantidad | Vr. Unitario ($) | Vr. Total ($)
MA-220 | TUBO METALICO EMT CONDUIT GALVANIZADO DE 3/4" |  | ML | 3.5 | 11830 | 41405
MA-222 | TERMINAL-CONECTOR EMT DE 3/4" |  | UN | 2 | 1495 | 2990
MA-223 | UNION EMT 3/4" |  | UN | 1.1667 | 1495 | 1745
MA-224 | CURVA 90 GRADOS EMT DE 3/4" |  | UN | 0.1 | 2340 | 234
MA-225 | ABRAZADERA GRAPA METALICA 3/4" |  | UN | 3 | 325 | 975
MA-226 | CABLE AISLADO NO 14 AWG COBRE THHN |  | ML | 10.5 | 2210 | 23205
MA-229 | TOMA CORRIENTE LEVITON |  | UN | 1 | 4615 | 4615
MA-227 | TERMINAL SOLDER AMARILLO 22-14 VCP |  | UN | 3 | 299 | 897
MA-228 | CINTA DE COLORES |  | ML | 0.07 | 54.08 | 4
MA-221 | CAJA FS 2X4 4 SALIDAS 3/4" |  | UN | 1 | 16633.5 | 16634
MA-573 | TAPA PARA TOMA DOBLE BLANCA LEVITON |  | UN | 1 | 4355 | 4355
Subtotal A | [5 empty] | 97059
B. MANO DE OBRA
Referencia | Descripción | Cantidad | Fac. Sal | Jornal ($) | Prestaciones ($) | Vr. Total ($)
MO-1 | Ingeniero Residente de Obra | 0.25 | 4 | 271142.8571 | 162685.7143 | 10846
MO-2 | Tecnico Supervisor | 0.25 | 2.3 | 155907.1429 | 93544.2857 | 6237
MO-13 | Oficial Eléctrico | 1 | 2 | 154619.0476 | 92771.4286 | 24740
MO-4 | Ayudante Calificado | 1 | 1.5 | 115964.2857 | 69578.5714 | 18555
MO-5 | Profesional en SST | 0.25 | 2.5 | 169464.2857 | 101678.5714 | 6779
MO-6 | Ayudante No Calificado | 0 | 1 | 77309.5238 | 46385.7143 | 0
Subtotal B | [5 empty] | 67157
C. EQUIPOS Y HERRAMIENTAS
Referencia | Descripción |  | Unidad | Cantidad | Vr. Unitario ($) | Vr. Total ($)
EH-1 | Juego Llaves |  | U | 1 | 9167 | 44
EH-2 | Manila de servicio |  | U | 0 | 2333 | 0
EH-3 | Tula portaherramientas |  | U | 1 | 1250 | 6
EH-4 | Agarradoras |  | U | 0 | 125000 | 0
EH-5 | Templadoras |  | U | 0 | 250000 | 0
EH-6 | Herramienta Menor |  | U | 1 | 75758 | 361
Subtotal C | [5 empty] | 411
D. EPP Y DOTACION
Referencia | Descripción |  | Unidad | Cantidad | Vr. Unitario ($) | Vr. Total ($)
ED-1 | Camisa indigo sin partes metalicas |  | U | 2.75 | 8585.8586 | 113
ED-2 | Bota de seguridad dielectrica |  | Par | 2.75 | 7500 | 99
ED-3 | Casco dielectrico Tipo 1 Clase E con barbuquejo |  | U | 2.75 | 10101.0101 | 133
ED-4 | Correa plastica y antiflama |  | U | 2.75 | 3787.8788 | 50
ED-5 | Gafas protectoras filtro UV |  | U | 2.75 | 2777.7778 | 37
ED-6 | Bota de seguridad PVC dielectrica |  | Par | 2.75 | 2916.6667 | 39
ED-7 | Capuchon |  | U | 2.75 | 2525.2525 | 34
ED-8 | Guantes Protectores - ingeniero reforzados |  | Par | 2 | 2525.2525 | 25
ED-9 | Impermeable (pantalon camisa) |  | U | 2.75 | 3750 | 50
ED-10 | Jean Dielectrico |  | U | 2.75 | 7575.7576 | 100
ED-11 | Casco dielectrico Tipo 2 Clase E con barboquejo |  | U | 0 | 7500 | 0
ED-12 | Kit de rescate para trabajo en alturas |  | U | 0 | 37500 | 0
ED-13 | Equipo completo para trabajo en alturas con pretales (Arnes dielectrico, 1 mosqueton de seguridad, tie off dielectrico, eslinga de posicionamiento, juego de pretales) |  | U | 0 | 26041.6667 | 0
Subtotal D | [5 empty] | 680
E. TRANSPORTE Y VIATICACION
Referencia | Descripción |  | Unidad | Cantidad | Vr. Unitario ($) | Vr. Total ($)
TV-1 | Camioneta |  | U | 1 | 5500000 | 26191
TV-2 | Grúa Hidráulica |  | U | 0 | 21000000 | 0
TV-3 | Camabaja |  | TON/KM | 0 | 611 | 0
TV-4 | Volqueta |  | U | 0 | 14828184 | 0
TV-5 | Retroexcavadora |  | U | 0 | 46030656 | 0
Subtotal E | [5 empty] | 26191
SUBTOTAL COSTOS DIRECTOS (A+B+C+D+E) | [5 empty] | 191498
|  |  |  | ADMINISTRACIÓN | 15% | 28724.7
|  |  |  | IMPREVISTOS | 5% | 9574.9
|  |  |  | UTILIDAD | 5% | 9574.9
SUBTOTAL COSTOS DIRECTOS (A+B+C+D+E) + COSTOS INDIRECTOS (C.I) | [5 empty] | 239372.5
|  |  |  | IVA (OBRA) | 19% | 1819.231
TOTAL APU | [5 empty] | 241191.731
Codigo APU | Nombre APU |  | Unidad APU | Rendimiento | Fecha | Valor APU
042_AUX | SUMINISTRO E INSTALACIÓN DE LUMINARIA PANEL LED 40 W 60X60. 3200 LUMENES. 100 - 277 V. CABLE 3X14 AWG, CLAVIJA POLO A TIERRA, PRENSAESTOPA, GUAYA, ABRAZADERA EN U |  | UN | 19 |  | 291765.694
A. MATERIAL
Referencia | Descripción |  | Unidad | Cantidad | Vr. Unitario ($) | Vr. Total ($)
MA-376 | PANEL LED CUADRADO 60X60 40W |  | UN | 1 | 104000 | 104000
MA-238 | CABLE ENCAUCHETADO 3 X 14 AWG COBRE HLFS |  | ML | 1 | 8125 | 8125
MA-239 | PRENSA ESTOPA DE 1/2 |  | UN | 1 | 3900 | 3900
MA-148 | CLAVIJA CON POLO A TIERRA |  | UN | 1 | 6825 | 6825
MA-228 | CINTA DE COLORES |  | ML | 0.05 | 54.08 | 3
MA-240 | GUAYA 1/8 ALMA DE YUTE |  | UN | 2 | 1430 | 2860
MA-241 | ABRAZADERA EN U PARA GUAYA DE 1/8 |  | UN | 4 | 3120 | 12480
MA-242 | CÁNCAMO DE UN OJO |  | UN | 2 | 154.7 | 310
MA-244 | CHAZO DE PLÁSTICO |  | UN | 1 | 585 | 585
MA-243 | ENVÍO DE LUMINARIA |  | UN | 1 | 19500 | 19500
MA-574 | MARCO METÁLICO PARA LUMINARIA |  | UN | 1 | 23138.7 | 23139
Subtotal A | [5 empty] | 181727
B. MANO DE OBRA
Referencia | Descripción | Cantidad | Fac. Sal | Jornal ($) | Prestaciones ($) | Vr. Total ($)
MO-1 | Ingeniero Residente de Obra | 0.25 | 4 | 271142.8571 | 162685.7143 | 5709
MO-2 | Tecnico Supervisor | 0.25 | 2.3 | 155907.1429 | 93544.2857 | 3283
MO-13 | Oficial Eléctrico | 1 | 2 | 154619.0476 | 92771.4286 | 13021
MO-4 | Ayudante Calificado | 1 | 1.5 | 115964.2857 | 69578.5714 | 9766
MO-5 | Profesional en SST | 0.25 | 2.5 | 169464.2857 | 101678.5714 | 3568
MO-6 | Ayudante No Calificado | 0 | 1 | 77309.5238 | 46385.7143 | 0
MO-11 | Ingeniero Especialista de Control y Protección Subestación | 0 | 14 | 949000 | 569400 | 0
Subtotal B | [5 empty] | 35347
C. EQUIPOS Y HERRAMIENTAS
Referencia | Descripción |  | Unidad | Cantidad | Vr. Unitario ($) | Vr. Total ($)
EH-1 | Juego Llaves |  | U | 2 | 9167 | 46
EH-2 | Manila de servicio |  | U | 0 | 2333 | 0
EH-3 | Tula portaherramientas |  | U | 2 | 1250 | 7
EH-4 | Agarradoras |  | U | 0 | 125000 | 0
EH-5 | Templadoras |  | U | 0 | 250000 | 0
EH-6 | Herramienta Menor |  | U | 2 | 75758 | 380
Subtotal C | [5 empty] | 433
D. EPP Y DOTACION
Referencia | Descripción |  | Unidad | Cantidad | Vr. Unitario ($) | Vr. Total ($)
ED-1 | Camisa indigo sin partes metalicas |  | U | 2.75 | 8585.8586 | 60
ED-2 | Bota de seguridad dielectrica |  | Par | 2.75 | 7500 | 52
ED-3 | Casco dielectrico Tipo 1 Clase E con barbuquejo |  | U | 2.75 | 10101.0101 | 70
ED-4 | Correa plastica y antiflama |  | U | 2.75 | 3787.8788 | 27
ED-5 | Gafas protectoras filtro UV |  | U | 2.75 | 2777.7778 | 20
ED-6 | Bota de seguridad PVC dielectrica |  | Par | 2.75 | 2916.6667 | 21
ED-7 | Capuchon |  | U | 2.75 | 2525.2525 | 18
ED-8 | Guantes Protectores - ingeniero reforzados |  | Par | 2 | 2525.2525 | 13
ED-9 | Impermeable (pantalon camisa) |  | U | 2.75 | 3750 | 26
ED-10 | Jean Dielectrico |  | U | 2.75 | 7575.7576 | 53
ED-11 | Casco dielectrico Tipo 2 Clase E con barboquejo |  | U | 0 | 7500 | 0
ED-12 | Kit de rescate para trabajo en alturas |  | U | 0 | 37500 | 0
ED-13 | Equipo completo para trabajo en alturas con pretales (Arnes dielectrico, 1 mosqueton de seguridad, tie off dielectrico, eslinga de posicionamiento, juego de pretales) |  | U | 0 | 26041.6667 | 0
Subtotal D | [5 empty] | 360
E. TRANSPORTE Y VIATICACION
Referencia | Descripción |  | Unidad | Cantidad | Vr. Unitario ($) | Vr. Total ($)
TV-1 | Camioneta |  | U | 1 | 5500000 | 13785
TV-2 | Grúa Hidráulica |  | U | 0 | 21000000 | 0
TV-3 | Camabaja |  | TON/KM | 0 | 611 | 0
TV-4 | Volqueta |  | U | 0 | 14828184 | 0
TV-5 | Retroexcavadora |  | U | 0 | 46030656 | 0
Subtotal E | [5 empty] | 13785
SUBTOTAL COSTOS DIRECTOS (A+B+C+D+E) | [5 empty] | 231652
|  |  |  | ADMINISTRACIÓN | 15% | 34747.8
|  |  |  | IMPREVISTOS | 5% | 11582.6
|  |  |  | UTILIDAD | 5% | 11582.6
SUBTOTAL COSTOS DIRECTOS (A+B+C+D+E) + COSTOS INDIRECTOS (C.I) | [5 empty] | 289565
|  |  |  | IVA (OBRA) | 19% | 2200.694
TOTAL APU | [5 empty] | 291765.694
Codigo APU | Nombre APU |  | Unidad APU | Rendimiento | Fecha | Valor APU
043_AUX | SUMINISTRO E INSTALACIÓN DE LUMINARIA LED HERMÉTICA 50 W. 5300 LUMENES. 100 - 277 V. POLICARBONATO RESISTENTE AL IMPACTO. CABLE 3X14 AWG, CLAVIJA POLO A TIERRA, PRENSAESTOPA, GUAYA, ABRAZADERA EN U |  | UN | 19 |  | 342197.3335
A. MATERIAL
Referencia | Descripción |  | Unidad | Cantidad | Vr. Unitario ($) | Vr. Total ($)
MA-147 | LUMINARIA LED HERMÉTICA 50 W. 5300 LUMENES. 100 - 277 V. POLICARBONATO RESISTENTE AL IMPACTO |  | UN | 1 | 167180 | 167180
MA-238 | CABLE ENCAUCHETADO 3 X 14 AWG COBRE HLFS |  | ML | 1 | 8125 | 8125
MA-239 | PRENSA ESTOPA DE 1/2 |  | UN | 1 | 3900 | 3900
MA-148 | CLAVIJA CON POLO A TIERRA |  | UN | 1 | 6825 | 6825
MA-228 | CINTA DE COLORES |  | ML | 0.05 | 54.08 | 3
MA-240 | GUAYA 1/8 ALMA DE YUTE |  | UN | 2 | 1430 | 2860
MA-241 | ABRAZADERA EN U PARA GUAYA DE 1/8 |  | UN | 4 | 3120 | 12480
MA-242 | CÁNCAMO DE UN OJO |  | UN | 2 | 154.7 | 310
MA-244 | CHAZO DE PLÁSTICO |  | UN | 1 | 585 | 585
MA-243 | ENVÍO DE LUMINARIA |  | UN | 1 | 19500 | 19500
Subtotal A | [5 empty] | 221768
B. MANO DE OBRA
Referencia | Descripción | Cantidad | Fac. Sal | Jornal ($) | Prestaciones ($) | Vr. Total ($)
MO-1 | Ingeniero Residente de Obra | 0.25 | 4 | 271142.8571 | 162685.7143 | 5709
MO-2 | Tecnico Supervisor | 0.25 | 2.3 | 155907.1429 | 93544.2857 | 3283
MO-13 | Oficial Eléctrico | 1 | 2 | 154619.0476 | 92771.4286 | 13021
MO-4 | Ayudante Calificado | 1 | 1.5 | 115964.2857 | 69578.5714 | 9766
MO-5 | Profesional en SST | 0.25 | 2.5 | 169464.2857 | 101678.5714 | 3568
MO-6 | Ayudante No Calificado | 0 | 1 | 77309.5238 | 46385.7143 | 0
MO-11 | Ingeniero Especialista de Control y Protección Subestación | 0 | 14 | 949000 | 569400 | 0
Subtotal B | [5 empty] | 35347
C. EQUIPOS Y HERRAMIENTAS
Referencia | Descripción |  | Unidad | Cantidad | Vr. Unitario ($) | Vr. Total ($)
EH-1 | Juego Llaves |  | U | 2 | 9167 | 46
EH-2 | Manila de servicio |  | U | 0 | 2333 | 0
EH-3 | Tula portaherramientas |  | U | 2 | 1250 | 7
EH-4 | Agarradoras |  | U | 0 | 125000 | 0
EH-5 | Templadoras |  | U | 0 | 250000 | 0
EH-6 | Herramienta Menor |  | U | 2 | 75758 | 380
Subtotal C | [5 empty] | 433
D. EPP Y DOTACION
Referencia | Descripción |  | Unidad | Cantidad | Vr. Unitario ($) | Vr. Total ($)
ED-1 | Camisa indigo sin partes metalicas |  | U | 2.75 | 8585.8586 | 60
ED-2 | Bota de seguridad dielectrica |  | Par | 2.75 | 7500 | 52
ED-3 | Casco dielectrico Tipo 1 Clase E con barbuquejo |  | U | 2.75 | 10101.0101 | 70
ED-4 | Correa plastica y antiflama |  | U | 2.75 | 3787.8788 | 27
ED-5 | Gafas protectoras filtro UV |  | U | 2.75 | 2777.7778 | 20
ED-6 | Bota de seguridad PVC dielectrica |  | Par | 2.75 | 2916.6667 | 21
ED-7 | Capuchon |  | U | 2.75 | 2525.2525 | 18
ED-8 | Guantes Protectores - ingeniero reforzados |  | Par | 2 | 2525.2525 | 13
ED-9 | Impermeable (pantalon camisa) |  | U | 2.75 | 3750 | 26
ED-10 | Jean Dielectrico |  | U | 2.75 | 7575.7576 | 53
ED-11 | Casco dielectrico Tipo 2 Clase E con barboquejo |  | U | 0 | 7500 | 0
ED-12 | Kit de rescate para trabajo en alturas |  | U | 0 | 37500 | 0
ED-13 | Equipo completo para trabajo en alturas con pretales (Arnes dielectrico, 1 mosqueton de seguridad, tie off dielectrico, eslinga de posicionamiento, juego de pretales) |  | U | 0 | 26041.6667 | 0
Subtotal D | [5 empty] | 360
E. TRANSPORTE Y VIATICACION
Referencia | Descripción |  | Unidad | Cantidad | Vr. Unitario ($) | Vr. Total ($)
TV-1 | Camioneta |  | U | 1 | 5500000 | 13785
TV-2 | Grúa Hidráulica |  | U | 0 | 21000000 | 0
TV-3 | Camabaja |  | TON/KM | 0 | 611 | 0
TV-4 | Volqueta |  | U | 0 | 14828184 | 0
TV-5 | Retroexcavadora |  | U | 0 | 46030656 | 0
Subtotal E | [5 empty] | 13785
SUBTOTAL COSTOS DIRECTOS (A+B+C+D+E) | [5 empty] | 271693
|  |  |  | ADMINISTRACIÓN | 15% | 40753.95
|  |  |  | IMPREVISTOS | 5% | 13584.65
|  |  |  | UTILIDAD | 5% | 13584.65
SUBTOTAL COSTOS DIRECTOS (A+B+C+D+E) + COSTOS INDIRECTOS (C.I) | [5 empty] | 339616.25
|  |  |  | IVA (OBRA) | 19% | 2581.0835
TOTAL APU | [5 empty] | 342197.3335
Codigo APU | Nombre APU |  | Unidad APU | Rendimiento | Fecha | Valor APU
044_AUX | SUMINISTRO E INSTALACIÓN DE LUMINARIA LED EXPLOSION-PROOF SYL SECURE 80 W. 4110 - 10960 LUMENES. 120 - 277 V. CABLE 3X14 AWG, CLAVIJA POLO A TIERRA, PRENSAESTOPA. |  | UN | 6 |  | 6798058.047
A. MATERIAL
Referencia | Descripción |  | Unidad | Cantidad | Vr. Unitario ($) | Vr. Total ($)
MA-377 | LUMINARIA LED EXPLOSION-PROOF SYL SECURE 80 W |  | UN | 1 | 4753045 | 4753045
MA-238 | CABLE ENCAUCHETADO 3 X 14 AWG COBRE HLFS |  | ML | 3 | 8125 | 24375
MA-148 | CLAVIJA CON POLO A TIERRA |  | UN | 1 | 6825 | 6825
MA-239 | PRENSA ESTOPA DE 1/2 |  | UN | 1 | 3900 | 3900
MA-228 | CINTA DE COLORES |  | ML | 0.05 | 54.08 | 3
MA-243 | ENVÍO DE LUMINARIA |  | UN | 1 | 19500 | 19500
MA-577 | SELLO EXPLOSION PROOF |  | UN | 1 | 41706.6 | 41707
MA-578 | MASILLA INTUMECENTE RESISTENTE AL FUEGO |  | UN | 1 | 390000 | 390000
Subtotal A | [5 empty] | 5239355
B. MANO DE OBRA
Referencia | Descripción | Cantidad | Fac. Sal | Jornal ($) | Prestaciones ($) | Vr. Total ($)
MO-1 | Ingeniero Residente de Obra | 0.25 | 4 | 271142.8571 | 162685.7143 | 18077
MO-2 | Tecnico Supervisor | 0.25 | 2.3 | 155907.1429 | 93544.2857 | 10394
MO-13 | Oficial Eléctrico | 1 | 2 | 154619.0476 | 92771.4286 | 41232
MO-4 | Ayudante Calificado | 1 | 1.5 | 115964.2857 | 69578.5714 | 30924
MO-5 | Profesional en SST | 0.25 | 2.5 | 169464.2857 | 101678.5714 | 11298
MO-6 | Ayudante No Calificado | 0 | 1 | 77309.5238 | 46385.7143 | 0
MO-11 | Ingeniero Especialista de Control y Protección Subestación | 0 | 14 | 949000 | 569400 | 0
Subtotal B | [5 empty] | 111925
C. EQUIPOS Y HERRAMIENTAS
Referencia | Descripción |  | Unidad | Cantidad | Vr. Unitario ($) | Vr. Total ($)
EH-1 | Juego Llaves |  | U | 2 | 9167 | 146
EH-2 | Manila de servicio |  | U | 0 | 2333 | 0
EH-3 | Tula portaherramientas |  | U | 2 | 1250 | 20
EH-4 | Agarradoras |  | U | 0 | 125000 | 0
EH-5 | Templadoras |  | U | 0 | 250000 | 0
EH-6 | Herramienta Menor |  | U | 2 | 75758 | 1203
Subtotal C | [5 empty] | 1369
D. EPP Y DOTACION
Referencia | Descripción |  | Unidad | Cantidad | Vr. Unitario ($) | Vr. Total ($)
ED-1 | Camisa indigo sin partes metalicas |  | U | 2.75 | 8585.8586 | 188
ED-2 | Bota de seguridad dielectrica |  | Par | 2.75 | 7500 | 164
ED-3 | Casco dielectrico Tipo 1 Clase E con barbuquejo |  | U | 2.75 | 10101.0101 | 221
ED-4 | Correa plastica y antiflama |  | U | 2.75 | 3787.8788 | 83
ED-5 | Gafas protectoras filtro UV |  | U | 2.75 | 2777.7778 | 61
ED-6 | Bota de seguridad PVC dielectrica |  | Par | 2.75 | 2916.6667 | 64
ED-7 | Capuchon |  | U | 2.75 | 2525.2525 | 56
ED-8 | Guantes Protectores - ingeniero reforzados |  | Par | 2 | 2525.2525 | 41
ED-9 | Impermeable (pantalon camisa) |  | U | 2.75 | 3750 | 82
ED-10 | Jean Dielectrico |  | U | 2.75 | 7575.7576 | 166
ED-11 | Casco dielectrico Tipo 2 Clase E con barboquejo |  | U | 0 | 7500 | 0
ED-12 | Kit de rescate para trabajo en alturas |  | U | 0 | 37500 | 0
ED-13 | Equipo completo para trabajo en alturas con pretales (Arnes dielectrico, 1 mosqueton de seguridad, tie off dielectrico, eslinga de posicionamiento, juego de pretales) |  | U | 0 | 26041.6667 | 0
Subtotal D | [5 empty] | 1126
E. TRANSPORTE Y VIATICACION
Referencia | Descripción |  | Unidad | Cantidad | Vr. Unitario ($) | Vr. Total ($)
TV-1 | Camioneta |  | U | 1 | 5500000 | 43651
TV-2 | Grúa Hidráulica |  | U | 0 | 21000000 | 0
TV-3 | Camabaja |  | TON/KM | 0 | 611 | 0
TV-4 | Volqueta |  | U | 0 | 14828184 | 0
TV-5 | Retroexcavadora |  | U | 0 | 46030656 | 0
Subtotal E | [5 empty] | 43651
SUBTOTAL COSTOS DIRECTOS (A+B+C+D+E) | [5 empty] | 5397426
|  |  |  | ADMINISTRACIÓN | 15% | 809613.9
|  |  |  | IMPREVISTOS | 5% | 269871.3
|  |  |  | UTILIDAD | 5% | 269871.3
SUBTOTAL COSTOS DIRECTOS (A+B+C+D+E) + COSTOS INDIRECTOS (C.I) | [5 empty] | 6746782.5
|  |  |  | IVA (OBRA) | 19% | 51275.547
TOTAL APU | [5 empty] | 6798058.047
Codigo APU | Nombre APU |  | Unidad APU | Rendimiento | Fecha | Valor APU
045_AUX | SUMINISTRO E INSTALACIÓN DE LUMINARIA LED DE EMERGENCIA 16 W. 8 LUMENES. 100 - 277 V. INCRUSTAR O SOBREPONER. CABLE 3X16 AWG, CLAVIJA POLO A TIERRA, PRENSAESTOPA. |  | UN | 25 |  | 217151.6545
A. MATERIAL
Referencia | Descripción |  | Unidad | Cantidad | Vr. Unitario ($) | Vr. Total ($)
MA-378 | LUMINARIA LED EMERGENCIA 2 X 16W |  | UN | 1 | 101140 | 101140
MA-127 | CABLE ENCAUCHETADO 3 X 16 AWG COBRE |  | ML | 0.5 | 6175 | 3088
MA-148 | CLAVIJA CON POLO A TIERRA |  | UN | 1 | 6825 | 6825
MA-239 | PRENSA ESTOPA DE 1/2 |  | UN | 1 | 3900 | 3900
MA-227 | TERMINAL SOLDER AMARILLO 22-14 VCP |  | UN | 0.05 | 299 | 15
MA-243 | ENVÍO DE LUMINARIA |  | UN | 1 | 19500 | 19500
| - |  | - |  | - | -
| - |  | - |  | - | -
Subtotal A | [5 empty] | 134468
B. MANO DE OBRA
Referencia | Descripción | Cantidad | Fac. Sal | Jornal ($) | Prestaciones ($) | Vr. Total ($)
MO-1 | Ingeniero Residente de Obra | 0.25 | 4 | 271142.8571 | 162685.7143 | 4339
MO-2 | Tecnico Supervisor | 0.25 | 2.3 | 155907.1429 | 93544.2857 | 2495
MO-13 | Oficial Eléctrico | 1 | 2 | 154619.0476 | 92771.4286 | 9896
MO-4 | Ayudante Calificado | 1 | 1.5 | 115964.2857 | 69578.5714 | 7422
MO-5 | Profesional en SST | 0.25 | 2.5 | 169464.2857 | 101678.5714 | 2712
MO-6 | Ayudante No Calificado | 0 | 1 | 77309.5238 | 46385.7143 | 0
MO-11 | Ingeniero Especialista de Control y Protección Subestación | 0 | 14 | 949000 | 569400 | 0
Subtotal B | [5 empty] | 26864
C. EQUIPOS Y HERRAMIENTAS
Referencia | Descripción |  | Unidad | Cantidad | Vr. Unitario ($) | Vr. Total ($)
EH-1 | Juego Llaves |  | U | 2 | 9167 | 35
EH-2 | Manila de servicio |  | U | 0 | 2333 | 0
EH-3 | Tula portaherramientas |  | U | 2 | 1250 | 5
EH-4 | Agarradoras |  | U | 0 | 125000 | 0
EH-5 | Templadoras |  | U | 0 | 250000 | 0
EH-6 | Herramienta Menor |  | U | 2 | 75758 | 289
Subtotal C | [5 empty] | 329
D. EPP Y DOTACION
Referencia | Descripción |  | Unidad | Cantidad | Vr. Unitario ($) | Vr. Total ($)
ED-1 | Camisa indigo sin partes metalicas |  | U | 2.75 | 8585.8586 | 45
ED-2 | Bota de seguridad dielectrica |  | Par | 2.75 | 7500 | 40
ED-3 | Casco dielectrico Tipo 1 Clase E con barbuquejo |  | U | 2.75 | 10101.0101 | 53
ED-4 | Correa plastica y antiflama |  | U | 2.75 | 3787.8788 | 20
ED-5 | Gafas protectoras filtro UV |  | U | 2.75 | 2777.7778 | 15
ED-6 | Bota de seguridad PVC dielectrica |  | Par | 2.75 | 2916.6667 | 16
ED-7 | Capuchon |  | U | 2.75 | 2525.2525 | 14
ED-8 | Guantes Protectores - ingeniero reforzados |  | Par | 2 | 2525.2525 | 10
ED-9 | Impermeable (pantalon camisa) |  | U | 2.75 | 3750 | 20
ED-10 | Jean Dielectrico |  | U | 2.75 | 7575.7576 | 40
ED-11 | Casco dielectrico Tipo 2 Clase E con barboquejo |  | U | 0 | 7500 | 0
ED-12 | Kit de rescate para trabajo en alturas |  | U | 0 | 37500 | 0
ED-13 | Equipo completo para trabajo en alturas con pretales (Arnes dielectrico, 1 mosqueton de seguridad, tie off dielectrico, eslinga de posicionamiento, juego de pretales) |  | U | 0 | 26041.6667 | 0
Subtotal D | [5 empty] | 273
E. TRANSPORTE Y VIATICACION
Referencia | Descripción |  | Unidad | Cantidad | Vr. Unitario ($) | Vr. Total ($)
TV-1 | Camioneta |  | U | 1 | 5500000 | 10477
TV-2 | Grúa Hidráulica |  | U | 0 | 21000000 | 0
TV-3 | Camabaja |  | TON/KM | 0 | 611 | 0
TV-4 | Volqueta |  | U | 0 | 14828184 | 0
TV-5 | Retroexcavadora |  | U | 0 | 46030656 | 0
Subtotal E | [5 empty] | 10477
SUBTOTAL COSTOS DIRECTOS (A+B+C+D+E) | [5 empty] | 172411
|  |  |  | ADMINISTRACIÓN | 15% | 25861.65
|  |  |  | IMPREVISTOS | 5% | 8620.55
|  |  |  | UTILIDAD | 5% | 8620.55
SUBTOTAL COSTOS DIRECTOS (A+B+C+D+E) + COSTOS INDIRECTOS (C.I) | [5 empty] | 215513.75
|  |  |  | IVA (OBRA) | 19% | 1637.9045
TOTAL APU | [5 empty] | 217151.6545
Codigo APU | Nombre APU |  | Unidad APU | Rendimiento | Fecha | Valor APU
046_AUX | SUMINISTRO E INSTALACIÓN DE LUMINARIA LED AVISO DE EMERGENCIA 2 W. 300 LUMENES. 110 - 130 V. CABLE 3X16 AWG, CLAVIJA POLO A TIERRA, PRENSAESTOPA |  | UN | 25 |  | 212224.4905
A. MATERIAL
Referencia | Descripción |  | Unidad | Cantidad | Vr. Unitario ($) | Vr. Total ($)
MA-379 | LUMINARIA LED EMERGENCIA AVISO SALIDA RECTANGULAR VERDE 1.8W 110-130V |  | UN | 1 | 97240 | 97240
MA-127 | CABLE ENCAUCHETADO 3 X 16 AWG COBRE |  | ML | 0.5 | 6175 | 3088
MA-148 | CLAVIJA CON POLO A TIERRA |  | UN | 1 | 6825 | 6825
MA-239 | PRENSA ESTOPA DE 1/2 |  | UN | 1 | 3900 | 3900
MA-228 | CINTA DE COLORES |  | ML | 0.05 | 54.08 | 3
MA-243 | ENVÍO DE LUMINARIA |  | UN | 1 | 19500 | 19500
| - |  | - |  | - | -
| - |  | - |  | - | -
Subtotal A | [5 empty] | 130556
B. MANO DE OBRA
Referencia | Descripción | Cantidad | Fac. Sal | Jornal ($) | Prestaciones ($) | Vr. Total ($)
MO-1 | Ingeniero Residente de Obra | 0.25 | 4 | 271142.8571 | 162685.7143 | 4339
MO-2 | Tecnico Supervisor | 0.25 | 2.3 | 155907.1429 | 93544.2857 | 2495
MO-13 | Oficial Eléctrico | 1 | 2 | 154619.0476 | 92771.4286 | 9896
MO-4 | Ayudante Calificado | 1 | 1.5 | 115964.2857 | 69578.5714 | 7422
MO-5 | Profesional en SST | 0.25 | 2.5 | 169464.2857 | 101678.5714 | 2712
MO-6 | Ayudante No Calificado | 0 | 1 | 77309.5238 | 46385.7143 | 0
MO-11 | Ingeniero Especialista de Control y Protección Subestación | 0 | 14 | 949000 | 569400 | 0
Subtotal B | [5 empty] | 26864
C. EQUIPOS Y HERRAMIENTAS
Referencia | Descripción |  | Unidad | Cantidad | Vr. Unitario ($) | Vr. Total ($)
EH-1 | Juego Llaves |  | U | 2 | 9167 | 35
EH-2 | Manila de servicio |  | U | 0 | 2333 | 0
EH-3 | Tula portaherramientas |  | U | 2 | 1250 | 5
EH-4 | Agarradoras |  | U | 0 | 125000 | 0
EH-5 | Templadoras |  | U | 0 | 250000 | 0
EH-6 | Herramienta Menor |  | U | 2 | 75758 | 289
Subtotal C | [5 empty] | 329
D. EPP Y DOTACION
Referencia | Descripción |  | Unidad | Cantidad | Vr. Unitario ($) | Vr. Total ($)
ED-1 | Camisa indigo sin partes metalicas |  | U | 2.75 | 8585.8586 | 45
ED-2 | Bota de seguridad dielectrica |  | Par | 2.75 | 7500 | 40
ED-3 | Casco dielectrico Tipo 1 Clase E con barbuquejo |  | U | 2.75 | 10101.0101 | 53
ED-4 | Correa plastica y antiflama |  | U | 2.75 | 3787.8788 | 20
ED-5 | Gafas protectoras filtro UV |  | U | 2.75 | 2777.7778 | 15
ED-6 | Bota de seguridad PVC dielectrica |  | Par | 2.75 | 2916.6667 | 16
ED-7 | Capuchon |  | U | 2.75 | 2525.2525 | 14
ED-8 | Guantes Protectores - ingeniero reforzados |  | Par | 2 | 2525.2525 | 10
ED-9 | Impermeable (pantalon camisa) |  | U | 2.75 | 3750 | 20
ED-10 | Jean Dielectrico |  | U | 2.75 | 7575.7576 | 40
ED-11 | Casco dielectrico Tipo 2 Clase E con barboquejo |  | U | 0 | 7500 | 0
ED-12 | Kit de rescate para trabajo en alturas |  | U | 0 | 37500 | 0
ED-13 | Equipo completo para trabajo en alturas con pretales (Arnes dielectrico, 1 mosqueton de seguridad, tie off dielectrico, eslinga de posicionamiento, juego de pretales) |  | U | 0 | 26041.6667 | 0
Subtotal D | [5 empty] | 273
E. TRANSPORTE Y VIATICACION
Referencia | Descripción |  | Unidad | Cantidad | Vr. Unitario ($) | Vr. Total ($)
TV-1 | Camioneta |  | U | 1 | 5500000 | 10477
TV-2 | Grúa Hidráulica |  | U | 0 | 21000000 | 0
TV-3 | Camabaja |  | TON/KM | 0 | 611 | 0
TV-4 | Volqueta |  | U | 0 | 14828184 | 0
TV-5 | Retroexcavadora |  | U | 0 | 46030656 | 0
Subtotal E | [5 empty] | 10477
SUBTOTAL COSTOS DIRECTOS (A+B+C+D+E) | [5 empty] | 168499
|  |  |  | ADMINISTRACIÓN | 15% | 25274.85
|  |  |  | IMPREVISTOS | 5% | 8424.95
|  |  |  | UTILIDAD | 5% | 8424.95
SUBTOTAL COSTOS DIRECTOS (A+B+C+D+E) + COSTOS INDIRECTOS (C.I) | [5 empty] | 210623.75
|  |  |  | IVA (OBRA) | 19% | 1600.7405
TOTAL APU | [5 empty] | 212224.4905
Codigo APU | Nombre APU |  | Unidad APU | Rendimiento | Fecha | Valor APU
047_AUX | SUMINISTRO E INSTALACIÓN DE INTERRUPTOR SENCILLO EN TUBERIA EMT DE 3/4" CON CABLE Cu (1#14F+1#14N+1#14T) AWG + CAJA GALVANIZADA 2X4. (LINEA GENESIS) (Longitud Promedio 5m) |  | UN | 6 |  | 354653.7885
A. MATERIAL
Referencia | Descripción |  | Unidad | Cantidad | Vr. Unitario ($) | Vr. Total ($)
MA-220 | TUBO METALICO EMT CONDUIT GALVANIZADO DE 3/4" |  | ML | 5 | 11830 | 59150
MA-222 | TERMINAL-CONECTOR EMT DE 3/4" |  | UN | 2 | 1495 | 2990
MA-223 | UNION EMT 3/4" |  | UN | 3.6667 | 1495 | 5482
MA-224 | CURVA 90 GRADOS EMT DE 3/4" |  | UN | 1 | 2340 | 2340
MA-225 | ABRAZADERA GRAPA METALICA 3/4" |  | UN | 3 | 325 | 975
MA-226 | CABLE AISLADO NO 14 AWG COBRE THHN |  | ML | 10 | 2210 | 22100
MA-226 | CABLE AISLADO NO 14 AWG COBRE THHN |  | ML | 5 | 2210 | 11050
MA-150 | INTERRUPTOR SENCILLO |  | UN | 1 | 2574 | 2574
MA-227 | TERMINAL SOLDER AMARILLO 22-14 VCP |  | UN | 3 | 299 | 897
MA-228 | CINTA DE COLORES |  | ML | 0.07 | 54.08 | 4
MA-221 | CAJA FS 2X4 4 SALIDAS 3/4" |  | UN | 1 | 16633.5 | 16634
Subtotal A | [5 empty] | 124196
B. MANO DE OBRA
Referencia | Descripción | Cantidad | Fac. Sal | Jornal ($) | Prestaciones ($) | Vr. Total ($)
MO-1 | Ingeniero Residente de Obra | 0.25 | 4 | 271142.8571 | 162685.7143 | 18077
MO-2 | Tecnico Supervisor | 0.25 | 2.3 | 155907.1429 | 93544.2857 | 10394
MO-13 | Oficial Eléctrico | 1 | 2 | 154619.0476 | 92771.4286 | 41232
MO-4 | Ayudante Calificado | 1 | 1.5 | 115964.2857 | 69578.5714 | 30924
MO-5 | Profesional en SST | 0.25 | 2.5 | 169464.2857 | 101678.5714 | 11298
MO-6 | Ayudante No Calificado | 0 | 1 | 77309.5238 | 46385.7143 | 0
Subtotal B | [5 empty] | 111925
C. EQUIPOS Y HERRAMIENTAS
Referencia | Descripción |  | Unidad | Cantidad | Vr. Unitario ($) | Vr. Total ($)
EH-1 | Juego Llaves |  | U | 1 | 9167 | 73
EH-2 | Manila de servicio |  | U | 0 | 2333 | 0
EH-3 | Tula portaherramientas |  | U | 1 | 1250 | 10
EH-4 | Agarradoras |  | U | 0 | 125000 | 0
EH-5 | Templadoras |  | U | 0 | 250000 | 0
EH-6 | Herramienta Menor |  | U | 1 | 75758 | 602
Subtotal C | [5 empty] | 685
D. EPP Y DOTACION
Referencia | Descripción |  | Unidad | Cantidad | Vr. Unitario ($) | Vr. Total ($)
ED-1 | Camisa indigo sin partes metalicas |  | U | 2.75 | 8585.8586 | 188
ED-2 | Bota de seguridad dielectrica |  | Par | 2.75 | 7500 | 164
ED-3 | Casco dielectrico Tipo 1 Clase E con barbuquejo |  | U | 2.75 | 10101.0101 | 221
ED-4 | Correa plastica y antiflama |  | U | 2.75 | 3787.8788 | 83
ED-5 | Gafas protectoras filtro UV |  | U | 2.75 | 2777.7778 | 61
ED-6 | Bota de seguridad PVC dielectrica |  | Par | 2.75 | 2916.6667 | 64
ED-7 | Capuchon |  | U | 2.75 | 2525.2525 | 56
ED-8 | Guantes Protectores - ingeniero reforzados |  | Par | 2 | 2525.2525 | 41
ED-9 | Impermeable (pantalon camisa) |  | U | 2.75 | 3750 | 82
ED-10 | Jean Dielectrico |  | U | 2.75 | 7575.7576 | 166
ED-11 | Casco dielectrico Tipo 2 Clase E con barboquejo |  | U | 0 | 7500 | 0
ED-12 | Kit de rescate para trabajo en alturas |  | U | 0 | 37500 | 0
ED-13 | Equipo completo para trabajo en alturas con pretales (Arnes dielectrico, 1 mosqueton de seguridad, tie off dielectrico, eslinga de posicionamiento, juego de pretales) |  | U | 0 | 26041.6667 | 0
Subtotal D | [5 empty] | 1126
E. TRANSPORTE Y VIATICACION
Referencia | Descripción |  | Unidad | Cantidad | Vr. Unitario ($) | Vr. Total ($)
TV-1 | Camioneta |  | U | 1 | 5500000 | 43651
TV-2 | Grúa Hidráulica |  | U | 0 | 21000000 | 0
TV-3 | Camabaja |  | TON/KM | 0 | 611 | 0
TV-4 | Volqueta |  | U | 0 | 14828184 | 0
TV-5 | Retroexcavadora |  | U | 0 | 46030656 | 0
Subtotal E | [5 empty] | 43651
SUBTOTAL COSTOS DIRECTOS (A+B+C+D+E) | [5 empty] | 281583
|  |  |  | ADMINISTRACIÓN | 15% | 42237.45
|  |  |  | IMPREVISTOS | 5% | 14079.15
|  |  |  | UTILIDAD | 5% | 14079.15
SUBTOTAL COSTOS DIRECTOS (A+B+C+D+E) + COSTOS INDIRECTOS (C.I) | [5 empty] | 351978.75
|  |  |  | IVA (OBRA) | 19% | 2675.0385
TOTAL APU | [5 empty] | 354653.7885
Codigo APU | Nombre APU |  | Unidad APU | Rendimiento | Fecha | Valor APU
048_AUX | SUMINISTRO E INSTALACIÓN DE INTERRUPTOR SENCILLO 4 VIAS / CONMUTABLE EN TUBERIA EMT DE 3/4" CON CABLE Cu (1#14F+1#14N+1#14T) AWG + CAJA GALVANIZADA 2X4. (LINEA GENESIS) (Longitud Promedio 5m) |  | UN | 3 |  | 682802.659
A. MATERIAL
Referencia | Descripción |  | Unidad | Cantidad | Vr. Unitario ($) | Vr. Total ($)
MA-220 | TUBO METALICO EMT CONDUIT GALVANIZADO DE 3/4" |  | ML | 5 | 11830 | 59150
MA-222 | TERMINAL-CONECTOR EMT DE 3/4" |  | UN | 2 | 1495 | 2990
MA-223 | UNION EMT 3/4" |  | UN | 3 | 1495 | 4485
MA-224 | CURVA 90 GRADOS EMT DE 3/4" |  | UN | 1 | 2340 | 2340
MA-225 | ABRAZADERA GRAPA METALICA 3/4" |  | UN | 3 | 325 | 975
MA-226 | CABLE AISLADO NO 14 AWG COBRE THHN |  | ML | 45 | 2210 | 99450
MA-226 | CABLE AISLADO NO 14 AWG COBRE THHN |  | ML | 15 | 2210 | 33150
MA-380 | INTERRUPTOR SENCILLO CONMUTABLE |  | UN | 1 | 7280 | 7280
MA-227 | TERMINAL SOLDER AMARILLO 22-14 VCP |  | UN | 3 | 299 | 897
MA-228 | CINTA DE COLORES |  | ML | 0.07 | 54.08 | 4
MA-221 | CAJA FS 2X4 4 SALIDAS 3/4" |  | UN | 1 | 16633.5 | 16634
Subtotal A | [5 empty] | 227355
B. MANO DE OBRA
Referencia | Descripción | Cantidad | Fac. Sal | Jornal ($) | Prestaciones ($) | Vr. Total ($)
MO-1 | Ingeniero Residente de Obra | 0.25 | 4 | 271142.8571 | 162685.7143 | 36153
MO-2 | Tecnico Supervisor | 0.25 | 2.3 | 155907.1429 | 93544.2857 | 20788
MO-13 | Oficial Eléctrico | 1 | 2 | 154619.0476 | 92771.4286 | 82464
MO-4 | Ayudante Calificado | 1 | 1.5 | 115964.2857 | 69578.5714 | 61848
MO-5 | Profesional en SST | 0.25 | 2.5 | 169464.2857 | 101678.5714 | 22596
MO-6 | Ayudante No Calificado | 0 | 1 | 77309.5238 | 46385.7143 | 0
Subtotal B | [5 empty] | 223849
C. EQUIPOS Y HERRAMIENTAS
Referencia | Descripción |  | Unidad | Cantidad | Vr. Unitario ($) | Vr. Total ($)
EH-1 | Juego Llaves |  | U | 1 | 9167 | 146
EH-2 | Manila de servicio |  | U | 0 | 2333 | 0
EH-3 | Tula portaherramientas |  | U | 1 | 1250 | 20
EH-4 | Agarradoras |  | U | 0 | 125000 | 0
EH-5 | Templadoras |  | U | 0 | 250000 | 0
EH-6 | Herramienta Menor |  | U | 1 | 75758 | 1203
Subtotal C | [5 empty] | 1369
D. EPP Y DOTACION
Referencia | Descripción |  | Unidad | Cantidad | Vr. Unitario ($) | Vr. Total ($)
ED-1 | Camisa indigo sin partes metalicas |  | U | 2.75 | 8585.8586 | 375
ED-2 | Bota de seguridad dielectrica |  | Par | 2.75 | 7500 | 328
ED-3 | Casco dielectrico Tipo 1 Clase E con barbuquejo |  | U | 2.75 | 10101.0101 | 441
ED-4 | Correa plastica y antiflama |  | U | 2.75 | 3787.8788 | 166
ED-5 | Gafas protectoras filtro UV |  | U | 2.75 | 2777.7778 | 122
ED-6 | Bota de seguridad PVC dielectrica |  | Par | 2.75 | 2916.6667 | 128
ED-7 | Capuchon |  | U | 2.75 | 2525.2525 | 111
ED-8 | Guantes Protectores - ingeniero reforzados |  | Par | 2 | 2525.2525 | 81
ED-9 | Impermeable (pantalon camisa) |  | U | 2.75 | 3750 | 164
ED-10 | Jean Dielectrico |  | U | 2.75 | 7575.7576 | 331
ED-11 | Casco dielectrico Tipo 2 Clase E con barboquejo |  | U | 0 | 7500 | 0
ED-12 | Kit de rescate para trabajo en alturas |  | U | 0 | 37500 | 0
ED-13 | Equipo completo para trabajo en alturas con pretales (Arnes dielectrico, 1 mosqueton de seguridad, tie off dielectrico, eslinga de posicionamiento, juego de pretales) |  | U | 0 | 26041.6667 | 0
Subtotal D | [5 empty] | 2247
E. TRANSPORTE Y VIATICACION
Referencia | Descripción |  | Unidad | Cantidad | Vr. Unitario ($) | Vr. Total ($)
TV-1 | Camioneta |  | U | 1 | 5500000 | 87302
TV-2 | Grúa Hidráulica |  | U | 0 | 21000000 | 0
TV-3 | Camabaja |  | TON/KM | 0 | 611 | 0
TV-4 | Volqueta |  | U | 0 | 14828184 | 0
TV-5 | Retroexcavadora |  | U | 0 | 46030656 | 0
Subtotal E | [5 empty] | 87302
SUBTOTAL COSTOS DIRECTOS (A+B+C+D+E) | [5 empty] | 542122
|  |  |  | ADMINISTRACIÓN | 15% | 81318.3
|  |  |  | IMPREVISTOS | 5% | 27106.1
|  |  |  | UTILIDAD | 5% | 27106.1
SUBTOTAL COSTOS DIRECTOS (A+B+C+D+E) + COSTOS INDIRECTOS (C.I) | [5 empty] | 677652.5
|  |  |  | IVA (OBRA) | 19% | 5150.159
TOTAL APU | [5 empty] | 682802.659
Codigo APU | Nombre APU |  | Unidad APU | Rendimiento | Fecha | Valor APU
049_AUX | SUMINISTRO E INSTALACIÓN DE INTERRUPTOR CONMUTABLE DOBLE EN TUBERIA EMT DE 3/4" CON CABLE Cu (1#14F+1#14N+1#14T) AWG + CAJA GALVANIZADA 2X4. (LINEA GENESIS) (Longitud Promedio 5m) |  | UN | 2.5 |  | 796590.927
A. MATERIAL
Referencia | Descripción |  | Unidad | Cantidad | Vr. Unitario ($) | Vr. Total ($)
MA-220 | TUBO METALICO EMT CONDUIT GALVANIZADO DE 3/4" |  | ML | 5 | 11830 | 59150
MA-222 | TERMINAL-CONECTOR EMT DE 3/4" |  | UN | 2 | 1495 | 2990
MA-223 | UNION EMT 3/4" |  | UN | 3.67 | 1495 | 5487
MA-224 | CURVA 90 GRADOS EMT DE 3/4" |  | UN | 1 | 2340 | 2340
MA-225 | ABRAZADERA GRAPA METALICA 3/4" |  | UN | 3 | 325 | 975
MA-226 | CABLE AISLADO NO 14 AWG COBRE THHN |  | ML | 60 | 2210 | 132600
MA-226 | CABLE AISLADO NO 14 AWG COBRE THHN |  | ML | 10 | 2210 | 22100
MA-381 | INTERRUPTOR DOBLE CONMUTABLE |  | UN | 1 | 11570 | 11570
MA-227 | TERMINAL SOLDER AMARILLO 22-14 VCP |  | UN | 3 | 299 | 897
MA-228 | CINTA DE COLORES |  | ML | 0.07 | 54.08 | 4
MA-221 | CAJA FS 2X4 4 SALIDAS 3/4" |  | UN | 1 | 16633.5 | 16634
Subtotal A | [5 empty] | 254747
B. MANO DE OBRA
Referencia | Descripción | Cantidad | Fac. Sal | Jornal ($) | Prestaciones ($) | Vr. Total ($)
MO-1 | Ingeniero Residente de Obra | 0.25 | 4 | 271142.8571 | 162685.7143 | 43383
MO-2 | Tecnico Supervisor | 0.25 | 2.3 | 155907.1429 | 93544.2857 | 24946
MO-13 | Oficial Eléctrico | 1 | 2 | 154619.0476 | 92771.4286 | 98957
MO-4 | Ayudante Calificado | 1 | 1.5 | 115964.2857 | 69578.5714 | 74218
MO-5 | Profesional en SST | 0.25 | 2.5 | 169464.2857 | 101678.5714 | 27115
MO-6 | Ayudante No Calificado | 0 | 1 | 77309.5238 | 46385.7143 | 0
Subtotal B | [5 empty] | 268619
C. EQUIPOS Y HERRAMIENTAS
Referencia | Descripción |  | Unidad | Cantidad | Vr. Unitario ($) | Vr. Total ($)
EH-1 | Juego Llaves |  | U | 1 | 9167 | 175
EH-2 | Manila de servicio |  | U | 0 | 2333 | 0
EH-3 | Tula portaherramientas |  | U | 1 | 1250 | 24
EH-4 | Agarradoras |  | U | 0 | 125000 | 0
EH-5 | Templadoras |  | U | 0 | 250000 | 0
EH-6 | Herramienta Menor |  | U | 1 | 75758 | 1444
Subtotal C | [5 empty] | 1643
D. EPP Y DOTACION
Referencia | Descripción |  | Unidad | Cantidad | Vr. Unitario ($) | Vr. Total ($)
ED-1 | Camisa indigo sin partes metalicas |  | U | 2.75 | 8585.8586 | 450
ED-2 | Bota de seguridad dielectrica |  | Par | 2.75 | 7500 | 393
ED-3 | Casco dielectrico Tipo 1 Clase E con barbuquejo |  | U | 2.75 | 10101.0101 | 530
ED-4 | Correa plastica y antiflama |  | U | 2.75 | 3787.8788 | 199
ED-5 | Gafas protectoras filtro UV |  | U | 2.75 | 2777.7778 | 146
ED-6 | Bota de seguridad PVC dielectrica |  | Par | 2.75 | 2916.6667 | 153
ED-7 | Capuchon |  | U | 2.75 | 2525.2525 | 133
ED-8 | Guantes Protectores - ingeniero reforzados |  | Par | 2 | 2525.2525 | 97
ED-9 | Impermeable (pantalon camisa) |  | U | 2.75 | 3750 | 197
ED-10 | Jean Dielectrico |  | U | 2.75 | 7575.7576 | 397
ED-11 | Casco dielectrico Tipo 2 Clase E con barboquejo |  | U | 0 | 7500 | 0
ED-12 | Kit de rescate para trabajo en alturas |  | U | 0 | 37500 | 0
ED-13 | Equipo completo para trabajo en alturas con pretales (Arnes dielectrico, 1 mosqueton de seguridad, tie off dielectrico, eslinga de posicionamiento, juego de pretales) |  | U | 0 | 26041.6667 | 0
Subtotal D | [5 empty] | 2695
E. TRANSPORTE Y VIATICACION
Referencia | Descripción |  | Unidad | Cantidad | Vr. Unitario ($) | Vr. Total ($)
TV-1 | Camioneta |  | U | 1 | 5500000 | 104762
TV-2 | Grúa Hidráulica |  | U | 0 | 21000000 | 0
TV-3 | Camabaja |  | TON/KM | 0 | 611 | 0
TV-4 | Volqueta |  | U | 0 | 14828184 | 0
TV-5 | Retroexcavadora |  | U | 0 | 46030656 | 0
Subtotal E | [5 empty] | 104762
SUBTOTAL COSTOS DIRECTOS (A+B+C+D+E) | [5 empty] | 632466
|  |  |  | ADMINISTRACIÓN | 15% | 94869.9
|  |  |  | IMPREVISTOS | 5% | 31623.3
|  |  |  | UTILIDAD | 5% | 31623.3
SUBTOTAL COSTOS DIRECTOS (A+B+C+D+E) + COSTOS INDIRECTOS (C.I) | [5 empty] | 790582.5
|  |  |  | IVA (OBRA) | 19% | 6008.427
TOTAL APU | [5 empty] | 796590.927
Codigo APU | Nombre APU |  | Unidad APU | Rendimiento | Fecha | Valor APU
050_AUX | SUMINISTRO E INSTALACIÓN DE INTERRUPTOR 4 VIAS DOBLE EN TUBERIA EMT DE 3/4" CON CABLE Cu (1#14F+1#14N+1#14T) AWG + CAJA GALVANIZADA 2X4. (LINEA GENESIS) (Longitud Promedio 5m) |  | UN | 2 |  | 1054215.3545
A. MATERIAL
Referencia | Descripción |  | Unidad | Cantidad | Vr. Unitario ($) | Vr. Total ($)
MA-220 | TUBO METALICO EMT CONDUIT GALVANIZADO DE 3/4" |  | ML | 5 | 11830 | 59150
MA-222 | TERMINAL-CONECTOR EMT DE 3/4" |  | UN | 2 | 1495 | 2990
MA-223 | UNION EMT 3/4" |  | UN | 3.67 | 1495 | 5487
MA-224 | CURVA 90 GRADOS EMT DE 3/4" |  | UN | 1 | 2340 | 2340
MA-225 | ABRAZADERA GRAPA METALICA 3/4" |  | UN | 3 | 325 | 975
MA-226 | CABLE AISLADO NO 14 AWG COBRE THHN |  | ML | 90 | 2210 | 198900
MA-226 | CABLE AISLADO NO 14 AWG COBRE THHN |  | ML | 10 | 2210 | 22100
MA-384 | INTERRUPTOR DOBLE 4 VÍAS |  | UN | 1 | 55386.5 | 55387
MA-227 | TERMINAL SOLDER AMARILLO 22-14 VCP |  | UN | 3 | 299 | 897
MA-228 | CINTA DE COLORES |  | ML | 0.07 | 54.08 | 4
MA-221 | CAJA FS 2X4 4 SALIDAS 3/4" |  | UN | 1 | 16633.5 | 16634
Subtotal A | [5 empty] | 364864
B. MANO DE OBRA
Referencia | Descripción | Cantidad | Fac. Sal | Jornal ($) | Prestaciones ($) | Vr. Total ($)
MO-1 | Ingeniero Residente de Obra | 0.25 | 4 | 271142.8571 | 162685.7143 | 54229
MO-2 | Tecnico Supervisor | 0.25 | 2.3 | 155907.1429 | 93544.2857 | 31182
MO-13 | Oficial Eléctrico | 1 | 2 | 154619.0476 | 92771.4286 | 123696
MO-4 | Ayudante Calificado | 1 | 1.5 | 115964.2857 | 69578.5714 | 92772
MO-5 | Profesional en SST | 0.25 | 2.5 | 169464.2857 | 101678.5714 | 33893
MO-6 | Ayudante No Calificado | 0 | 1 | 77309.5238 | 46385.7143 | 0
Subtotal B | [5 empty] | 335772
C. EQUIPOS Y HERRAMIENTAS
Referencia | Descripción |  | Unidad | Cantidad | Vr. Unitario ($) | Vr. Total ($)
EH-1 | Juego Llaves |  | U | 1 | 9167 | 219
EH-2 | Manila de servicio |  | U | 0 | 2333 | 0
EH-3 | Tula portaherramientas |  | U | 1 | 1250 | 30
EH-4 | Agarradoras |  | U | 0 | 125000 | 0
EH-5 | Templadoras |  | U | 0 | 250000 | 0
EH-6 | Herramienta Menor |  | U | 1 | 75758 | 1804
Subtotal C | [5 empty] | 2053
D. EPP Y DOTACION
Referencia | Descripción |  | Unidad | Cantidad | Vr. Unitario ($) | Vr. Total ($)
ED-1 | Camisa indigo sin partes metalicas |  | U | 2.75 | 8585.8586 | 563
ED-2 | Bota de seguridad dielectrica |  | Par | 2.75 | 7500 | 492
ED-3 | Casco dielectrico Tipo 1 Clase E con barbuquejo |  | U | 2.75 | 10101.0101 | 662
ED-4 | Correa plastica y antiflama |  | U | 2.75 | 3787.8788 | 249
ED-5 | Gafas protectoras filtro UV |  | U | 2.75 | 2777.7778 | 182
ED-6 | Bota de seguridad PVC dielectrica |  | Par | 2.75 | 2916.6667 | 191
ED-7 | Capuchon |  | U | 2.75 | 2525.2525 | 166
ED-8 | Guantes Protectores - ingeniero reforzados |  | Par | 2 | 2525.2525 | 121
ED-9 | Impermeable (pantalon camisa) |  | U | 2.75 | 3750 | 246
ED-10 | Jean Dielectrico |  | U | 2.75 | 7575.7576 | 497
ED-11 | Casco dielectrico Tipo 2 Clase E con barboquejo |  | U | 0 | 7500 | 0
ED-12 | Kit de rescate para trabajo en alturas |  | U | 0 | 37500 | 0
ED-13 | Equipo completo para trabajo en alturas con pretales (Arnes dielectrico, 1 mosqueton de seguridad, tie off dielectrico, eslinga de posicionamiento, juego de pretales) |  | U | 0 | 26041.6667 | 0
Subtotal D | [5 empty] | 3369
E. TRANSPORTE Y VIATICACION
Referencia | Descripción |  | Unidad | Cantidad | Vr. Unitario ($) | Vr. Total ($)
TV-1 | Camioneta |  | U | 1 | 5500000 | 130953
TV-2 | Grúa Hidráulica |  | U | 0 | 21000000 | 0
TV-3 | Camabaja |  | TON/KM | 0 | 611 | 0
TV-4 | Volqueta |  | U | 0 | 14828184 | 0
TV-5 | Retroexcavadora |  | U | 0 | 46030656 | 0
Subtotal E | [5 empty] | 130953
SUBTOTAL COSTOS DIRECTOS (A+B+C+D+E) | [5 empty] | 837011
|  |  |  | ADMINISTRACIÓN | 15% | 125551.65
|  |  |  | IMPREVISTOS | 5% | 41850.55
|  |  |  | UTILIDAD | 5% | 41850.55
SUBTOTAL COSTOS DIRECTOS (A+B+C+D+E) + COSTOS INDIRECTOS (C.I) | [5 empty] | 1046263.75
|  |  |  | IVA (OBRA) | 19% | 7951.6045
TOTAL APU | [5 empty] | 1054215.3545
Codigo APU | Nombre APU |  | Unidad APU | Rendimiento | Fecha | Valor APU
051_AUX | SUMINISTRO E INSTALACIÓN DE ALIMENTADOR EN CABLE 1X10 F+1X 10 N+10 T AWG Cu-THHN - 600 V, TUBO PVC 3/4" (PARA TOMAS DE PATIO) |  | ML | 100 |  | 38768.6695
A. MATERIAL
Referencia | Descripción |  | Unidad | Cantidad | Vr. Unitario ($) | Vr. Total ($)
MA-389 | CABLE AISLADO NO 10 AWG COBRE THHN |  | ML | 3 | 5200 | 15600
MA-71 | TUBERÍA PVC 3/4" |  | ML | 1 | 2253.3333 | 2254
MA-72 | CURVA PVC 3/4" |  | UN | 0.1 | 975 | 98
MA-200 | SOLDADURA PVC 1/4 GL |  | GALÓN | 0.01 | 88270 | 883
MA-252 | LIMPIADOR DE TUBERÍA PVC 1/4 GL |  | GALÓN | 0.01 | 60970 | 610
MA-253 | TERMINAL-CONECTOR PVC DE 3/4" |  | UN | 0.01 | 325 | 4
Subtotal A | [5 empty] | 19449
B. MANO DE OBRA
Referencia | Descripción | Cantidad | Fac. Sal | Jornal ($) | Prestaciones ($) | Vr. Total ($)
MO-1 | Ingeniero Residente de Obra | 0.25 | 4 | 271142.8571 | 162685.7143 | 1085
MO-2 | Tecnico Supervisor | 0.25 | 2.3 | 155907.1429 | 93544.2857 | 624
MO-13 | Oficial Eléctrico | 1 | 2 | 154619.0476 | 92771.4286 | 2474
MO-4 | Ayudante Calificado | 2 | 1.5 | 115964.2857 | 69578.5714 | 3711
MO-5 | Profesional en SST | 0.25 | 2.5 | 169464.2857 | 101678.5714 | 678
MO-6 | Ayudante No Calificado | 0 | 1 | 77309.5238 | 46385.7143 | 0
Subtotal B | [5 empty] | 8572
C. EQUIPOS Y HERRAMIENTAS
Referencia | Descripción |  | Unidad | Cantidad | Vr. Unitario ($) | Vr. Total ($)
EH-1 | Juego Llaves |  | U | 1 | 9167 | 5
EH-2 | Manila de servicio |  | U | 0 | 2333 | 0
EH-3 | Tula portaherramientas |  | U | 1 | 1250 | 1
EH-4 | Agarradoras |  | U | 0 | 125000 | 0
EH-5 | Templadoras |  | U | 0 | 250000 | 0
EH-6 | Herramienta Menor |  | U | 1 | 75758 | 37
Subtotal C | [5 empty] | 43
D. EPP Y DOTACION
Referencia | Descripción |  | Unidad | Cantidad | Vr. Unitario ($) | Vr. Total ($)
ED-1 | Camisa indigo sin partes metalicas |  | U | 3.75 | 8585.8586 | 16
ED-2 | Bota de seguridad dielectrica |  | Par | 3.75 | 7500 | 14
ED-3 | Casco dielectrico Tipo 1 Clase E con barbuquejo |  | U | 3.75 | 10101.0101 | 19
ED-4 | Correa plastica y antiflama |  | U | 3.75 | 3787.8788 | 7
ED-5 | Gafas protectoras filtro UV |  | U | 3.75 | 2777.7778 | 5
ED-6 | Bota de seguridad PVC dielectrica |  | Par | 3.75 | 2916.6667 | 6
ED-7 | Capuchon |  | U | 3.75 | 2525.2525 | 5
ED-8 | Guantes Protectores - ingeniero reforzados |  | Par | 3 | 2525.2525 | 4
ED-9 | Impermeable (pantalon camisa) |  | U | 3.75 | 3750 | 7
ED-10 | Jean Dielectrico |  | U | 3.75 | 7575.7576 | 14
ED-11 | Casco dielectrico Tipo 2 Clase E con barboquejo |  | U | 0 | 7500 | 0
ED-12 | Kit de rescate para trabajo en alturas |  | U | 0 | 37500 | 0
ED-13 | Equipo completo para trabajo en alturas con pretales (Arnes dielectrico, 1 mosqueton de seguridad, tie off dielectrico, eslinga de posicionamiento, juego de pretales) |  | U | 0 | 26041.6667 | 0
Subtotal D | [5 empty] | 97
E. TRANSPORTE Y VIATICACION
Referencia | Descripción |  | Unidad | Cantidad | Vr. Unitario ($) | Vr. Total ($)
TV-1 | Camioneta |  | U | 1 | 5500000 | 2620
TV-2 | Grúa Hidráulica |  | U | 0 | 21000000 | 0
TV-3 | Camabaja |  | TON/KM | 0 | 611 | 0
TV-4 | Volqueta |  | U | 0 | 14828184 | 0
TV-5 | Retroexcavadora |  | U | 0 | 46030656 | 0
Subtotal E | [5 empty] | 2620
SUBTOTAL COSTOS DIRECTOS (A+B+C+D+E) | [5 empty] | 30781
|  |  |  | ADMINISTRACIÓN | 15% | 4617.15
|  |  |  | IMPREVISTOS | 5% | 1539.05
|  |  |  | UTILIDAD | 5% | 1539.05
SUBTOTAL COSTOS DIRECTOS (A+B+C+D+E) + COSTOS INDIRECTOS (C.I) | [5 empty] | 38476.25
|  |  |  | IVA (OBRA) | 19% | 292.4195
TOTAL APU | [5 empty] | 38768.6695
Codigo APU | Nombre APU |  | Unidad APU | Rendimiento | Fecha | Valor APU
052_AUX | SUMINISTRO E INSTALACIÓN DE ALIMENTADOR EN CABLE 1X12 F+1X12 N+12 T AWG Cu-THHN - 600 V, TUBO EMT 1/2" (PARA TOMAS DE CASETA.) |  | ML | 80 |  | 46334.486
A. MATERIAL
Referencia | Descripción |  | Unidad | Cantidad | Vr. Unitario ($) | Vr. Total ($)
MA-157 | TUBERIA EMT 1/2" |  | ML | 1 | 8580 | 8580
MA-219 | CABLE AISLADO NO 12 AWG COBRE THHN |  | ML | 3 | 3445 | 10335
MA-160 | CURVA 90 GRADOS EMT DE 1/2" |  | UN | 0.1 | 1430 | 143
MA-399 | UNION EMT DE 1/2 " |  | UN | 0.33333 | 1170 | 390
MA-250 | TERMINAL-CONECTOR EMT DE 1/2" |  | UN | 0.1 | 1300 | 130
MA-400 | ABRAZADERA GRAPA METALICA 1/2" |  | UN | 1 | 1040 | 1040
MA-575 | CAJA METÁLICA GALVANIZADA 5800 |  | UN | 0.1 | 2730 | 273
MA-195 | VARILLA ROSCADA DE 3/8" |  | UN | 0.5 | 3466.6667 | 1734
Subtotal A | [5 empty] | 22625
B. MANO DE OBRA
Referencia | Descripción | Cantidad | Fac. Sal | Jornal ($) | Prestaciones ($) | Vr. Total ($)
MO-1 | Ingeniero Residente de Obra | 0.25 | 4 | 271142.8571 | 162685.7143 | 1356
MO-2 | Tecnico Supervisor | 0.25 | 2.3 | 155907.1429 | 93544.2857 | 780
MO-13 | Oficial Eléctrico | 1 | 2 | 154619.0476 | 92771.4286 | 3093
MO-4 | Ayudante Calificado | 2 | 1.5 | 115964.2857 | 69578.5714 | 4639
MO-5 | Profesional en SST | 0.25 | 2.5 | 169464.2857 | 101678.5714 | 848
MO-6 | Ayudante No Calificado | 0 | 1 | 77309.5238 | 46385.7143 | 0
Subtotal B | [5 empty] | 10716
C. EQUIPOS Y HERRAMIENTAS
Referencia | Descripción |  | Unidad | Cantidad | Vr. Unitario ($) | Vr. Total ($)
EH-1 | Juego Llaves |  | U | 1 | 9167 | 6
EH-2 | Manila de servicio |  | U | 0 | 2333 | 0
EH-3 | Tula portaherramientas |  | U | 1 | 1250 | 1
EH-4 | Agarradoras |  | U | 0 | 125000 | 0
EH-5 | Templadoras |  | U | 0 | 250000 | 0
EH-6 | Herramienta Menor |  | U | 1 | 75758 | 46
Subtotal C | [5 empty] | 53
D. EPP Y DOTACION
Referencia | Descripción |  | Unidad | Cantidad | Vr. Unitario ($) | Vr. Total ($)
ED-1 | Camisa indigo sin partes metalicas |  | U | 3.75 | 8585.8586 | 20
ED-2 | Bota de seguridad dielectrica |  | Par | 3.75 | 7500 | 17
ED-3 | Casco dielectrico Tipo 1 Clase E con barbuquejo |  | U | 3.75 | 10101.0101 | 23
ED-4 | Correa plastica y antiflama |  | U | 3.75 | 3787.8788 | 9
ED-5 | Gafas protectoras filtro UV |  | U | 3.75 | 2777.7778 | 7
ED-6 | Bota de seguridad PVC dielectrica |  | Par | 3.75 | 2916.6667 | 7
ED-7 | Capuchon |  | U | 3.75 | 2525.2525 | 6
ED-8 | Guantes Protectores - ingeniero reforzados |  | Par | 3 | 2525.2525 | 5
ED-9 | Impermeable (pantalon camisa) |  | U | 3.75 | 3750 | 9
ED-10 | Jean Dielectrico |  | U | 3.75 | 7575.7576 | 17
ED-11 | Casco dielectrico Tipo 2 Clase E con barboquejo |  | U | 0 | 7500 | 0
ED-12 | Kit de rescate para trabajo en alturas |  | U | 0 | 37500 | 0
ED-13 | Equipo completo para trabajo en alturas con pretales (Arnes dielectrico, 1 mosqueton de seguridad, tie off dielectrico, eslinga de posicionamiento, juego de pretales) |  | U | 0 | 26041.6667 | 0
Subtotal D | [5 empty] | 120
E. TRANSPORTE Y VIATICACION
Referencia | Descripción |  | Unidad | Cantidad | Vr. Unitario ($) | Vr. Total ($)
TV-1 | Camioneta |  | U | 1 | 5500000 | 3274
TV-2 | Grúa Hidráulica |  | U | 0 | 21000000 | 0
TV-3 | Camabaja |  | TON/KM | 0 | 611 | 0
TV-4 | Volqueta |  | U | 0 | 14828184 | 0
TV-5 | Retroexcavadora |  | U | 0 | 46030656 | 0
Subtotal E | [5 empty] | 3274
SUBTOTAL COSTOS DIRECTOS (A+B+C+D+E) | [5 empty] | 36788
|  |  |  | ADMINISTRACIÓN | 15% | 5518.2
|  |  |  | IMPREVISTOS | 5% | 1839.4
|  |  |  | UTILIDAD | 5% | 1839.4
SUBTOTAL COSTOS DIRECTOS (A+B+C+D+E) + COSTOS INDIRECTOS (C.I) | [5 empty] | 45985
|  |  |  | IVA (OBRA) | 19% | 349.486
TOTAL APU | [5 empty] | 46334.486
Codigo APU | Nombre APU |  | Unidad APU | Rendimiento | Fecha | Valor APU
053_AUX | SUMINISTRO E INSTALACIÓN DE SALIDA DE TOMA MONOFÁSICA EN TUBERÍA EMT DE 1/2" CON CABLE Cu (1#12+1#12+1#12 AWG )+CAJA RAWELT. (Longitud Promedio 15M) |  | ML | 6 |  | 624002.9015
A. MATERIAL
Referencia | Descripción |  | Unidad | Cantidad | Vr. Unitario ($) | Vr. Total ($)
MA-157 | TUBERIA EMT 1/2" |  | ML | 15 | 8580 | 128700
MA-250 | TERMINAL-CONECTOR EMT DE 1/2" |  | UN | 2 | 1300 | 2600
MA-399 | UNION EMT DE 1/2 " |  | UN | 7 | 1170 | 8190
MA-160 | CURVA 90 GRADOS EMT DE 1/2" |  | UN | 1 | 1430 | 1430
MA-400 | ABRAZADERA GRAPA METALICA 1/2" |  | UN | 15 | 1040 | 15600
MA-219 | CABLE AISLADO NO 12 AWG COBRE THHN |  | ML | 45 | 3445 | 155025
MA-229 | TOMA CORRIENTE LEVITON |  | UN | 1 | 4615 | 4615
MA-227 | TERMINAL SOLDER AMARILLO 22-14 VCP |  | UN | 3 | 299 | 897
MA-228 | CINTA DE COLORES |  | ML | 0.07 | 54.08 | 4
MA-450 | CAJA FS 2X4 4 SALIDAS 1/2" |  | UN | 1 | 16633.5 | 16634
MA-573 | TAPA PARA TOMA DOBLE BLANCA LEVITON |  | UN | 1 | 4355 | 4355
Subtotal A | [5 empty] | 338050
B. MANO DE OBRA
Referencia | Descripción | Cantidad | Fac. Sal | Jornal ($) | Prestaciones ($) | Vr. Total ($)
MO-1 | Ingeniero Residente de Obra | 0.25 | 4 | 271142.8571 | 162685.7143 | 18077
MO-2 | Tecnico Supervisor | 0.25 | 2.3 | 155907.1429 | 93544.2857 | 10394
MO-13 | Oficial Eléctrico | 1 | 2 | 154619.0476 | 92771.4286 | 41232
MO-4 | Ayudante Calificado | 1 | 1.5 | 115964.2857 | 69578.5714 | 30924
MO-5 | Profesional en SST | 0.25 | 2.5 | 169464.2857 | 101678.5714 | 11298
MO-6 | Ayudante No Calificado | 0 | 1 | 77309.5238 | 46385.7143 | 0
Subtotal B | [5 empty] | 111925
C. EQUIPOS Y HERRAMIENTAS
Referencia | Descripción |  | Unidad | Cantidad | Vr. Unitario ($) | Vr. Total ($)
EH-1 | Juego Llaves |  | U | 1 | 9167 | 73
EH-2 | Manila de servicio |  | U | 0 | 2333 | 0
EH-3 | Tula portaherramientas |  | U | 1 | 1250 | 10
EH-4 | Agarradoras |  | U | 0 | 125000 | 0
EH-5 | Templadoras |  | U | 0 | 250000 | 0
EH-6 | Herramienta Menor |  | U | 1 | 75758 | 602
Subtotal C | [5 empty] | 685
D. EPP Y DOTACION
Referencia | Descripción |  | Unidad | Cantidad | Vr. Unitario ($) | Vr. Total ($)
ED-1 | Camisa indigo sin partes metalicas |  | U | 2.75 | 8585.8586 | 188
ED-2 | Bota de seguridad dielectrica |  | Par | 2.75 | 7500 | 164
ED-3 | Casco dielectrico Tipo 1 Clase E con barbuquejo |  | U | 2.75 | 10101.0101 | 221
ED-4 | Correa plastica y antiflama |  | U | 2.75 | 3787.8788 | 83
ED-5 | Gafas protectoras filtro UV |  | U | 2.75 | 2777.7778 | 61
ED-6 | Bota de seguridad PVC dielectrica |  | Par | 2.75 | 2916.6667 | 64
ED-7 | Capuchon |  | U | 2.75 | 2525.2525 | 56
ED-8 | Guantes Protectores - ingeniero reforzados |  | Par | 2 | 2525.2525 | 41
ED-9 | Impermeable (pantalon camisa) |  | U | 2.75 | 3750 | 82
ED-10 | Jean Dielectrico |  | U | 2.75 | 7575.7576 | 166
ED-11 | Casco dielectrico Tipo 2 Clase E con barboquejo |  | U | 0 | 7500 | 0
ED-12 | Kit de rescate para trabajo en alturas |  | U | 0 | 37500 | 0
ED-13 | Equipo completo para trabajo en alturas con pretales (Arnes dielectrico, 1 mosqueton de seguridad, tie off dielectrico, eslinga de posicionamiento, juego de pretales) |  | U | 0 | 26041.6667 | 0
Subtotal D | [5 empty] | 1126
E. TRANSPORTE Y VIATICACION
Referencia | Descripción |  | Unidad | Cantidad | Vr. Unitario ($) | Vr. Total ($)
TV-1 | Camioneta |  | U | 1 | 5500000 | 43651
TV-2 | Grúa Hidráulica |  | U | 0 | 21000000 | 0
TV-3 | Camabaja |  | TON/KM | 0 | 611 | 0
TV-4 | Volqueta |  | U | 0 | 14828184 | 0
TV-5 | Retroexcavadora |  | U | 0 | 46030656 | 0
Subtotal E | [5 empty] | 43651
SUBTOTAL COSTOS DIRECTOS (A+B+C+D+E) | [5 empty] | 495437
|  |  |  | ADMINISTRACIÓN | 15% | 74315.55
|  |  |  | IMPREVISTOS | 5% | 24771.85
|  |  |  | UTILIDAD | 5% | 24771.85
SUBTOTAL COSTOS DIRECTOS (A+B+C+D+E) + COSTOS INDIRECTOS (C.I) | [5 empty] | 619296.25
|  |  |  | IVA (OBRA) | 19% | 4706.6515
TOTAL APU | [5 empty] | 624002.9015
Codigo APU | Nombre APU |  | Unidad APU | Rendimiento | Fecha | Valor APU
054_AUX | SUMINISTRO E INSTALACIÓN DE SALIDA DE TOMA MONOFÁSICA EN TUBERÍA PVC DE 1/2" CON CABLE Cu (1#12+1#12+1#12 AWG )+CAJA RAWELT. (Longitud Promedio 10M) |  | UN | 7 |  | 347326.0175
A. MATERIAL
Referencia | Descripción |  | Unidad | Cantidad | Vr. Unitario ($) | Vr. Total ($)
MA-130 | TUBO PVC 1/2" |  | ML | 10 | 1668.3333 | 16684
MA-576 | TERMINAL PVC 1/2" |  | UN | 2 | 260 | 520
MA-131 | UNION PVC 1/2" |  | UN | 4 | 455 | 1820
MA-545 | CURVA PVC 1/2" |  | UN | 2 | 455 | 910
MA-219 | CABLE AISLADO NO 12 AWG COBRE THHN |  | ML | 30 | 3445 | 103350
MA-229 | TOMA CORRIENTE LEVITON |  | UN | 1 | 4615 | 4615
MA-227 | TERMINAL SOLDER AMARILLO 22-14 VCP |  | UN | 3 | 299 | 897
MA-228 | CINTA DE COLORES |  | ML | 0.07 | 54.08 | 4
MA-575 | CAJA METÁLICA GALVANIZADA 5800 |  | UN | 1 | 2730 | 2730
MA-200 | SOLDADURA PVC 1/4 GL |  | GALÓN | 0.033333 | 88270 | 2943
MA-252 | LIMPIADOR DE TUBERÍA PVC 1/4 GL |  | GALÓN | 0.033333 | 60970 | 2033
MA-573 | TAPA PARA TOMA DOBLE BLANCA LEVITON |  | UN | 1 | 4355 | 4355
Subtotal A | [5 empty] | 140861
B. MANO DE OBRA
Referencia | Descripción | Cantidad | Fac. Sal | Jornal ($) | Prestaciones ($) | Vr. Total ($)
MO-1 | Ingeniero Residente de Obra | 0.25 | 4 | 271142.8571 | 162685.7143 | 15494
MO-2 | Tecnico Supervisor | 0.25 | 2.3 | 155907.1429 | 93544.2857 | 8909
MO-13 | Oficial Eléctrico | 1 | 2 | 154619.0476 | 92771.4286 | 35342
MO-4 | Ayudante Calificado | 1 | 1.5 | 115964.2857 | 69578.5714 | 26507
MO-5 | Profesional en SST | 0.25 | 2.5 | 169464.2857 | 101678.5714 | 9684
MO-6 | Ayudante No Calificado | 0 | 1 | 77309.5238 | 46385.7143 | 0
Subtotal B | [5 empty] | 95936
C. EQUIPOS Y HERRAMIENTAS
Referencia | Descripción |  | Unidad | Cantidad | Vr. Unitario ($) | Vr. Total ($)
EH-1 | Juego Llaves |  | U | 1 | 9167 | 63
EH-2 | Manila de servicio |  | U | 0 | 2333 | 0
EH-3 | Tula portaherramientas |  | U | 1 | 1250 | 9
EH-4 | Agarradoras |  | U | 0 | 125000 | 0
EH-5 | Templadoras |  | U | 0 | 250000 | 0
EH-6 | Herramienta Menor |  | U | 1 | 75758 | 516
Subtotal C | [5 empty] | 588
D. EPP Y DOTACION
Referencia | Descripción |  | Unidad | Cantidad | Vr. Unitario ($) | Vr. Total ($)
ED-1 | Camisa indigo sin partes metalicas |  | U | 2.75 | 8585.8586 | 161
ED-2 | Bota de seguridad dielectrica |  | Par | 2.75 | 7500 | 141
ED-3 | Casco dielectrico Tipo 1 Clase E con barbuquejo |  | U | 2.75 | 10101.0101 | 189
ED-4 | Correa plastica y antiflama |  | U | 2.75 | 3787.8788 | 71
ED-5 | Gafas protectoras filtro UV |  | U | 2.75 | 2777.7778 | 52
ED-6 | Bota de seguridad PVC dielectrica |  | Par | 2.75 | 2916.6667 | 55
ED-7 | Capuchon |  | U | 2.75 | 2525.2525 | 48
ED-8 | Guantes Protectores - ingeniero reforzados |  | Par | 2 | 2525.2525 | 35
ED-9 | Impermeable (pantalon camisa) |  | U | 2.75 | 3750 | 71
ED-10 | Jean Dielectrico |  | U | 2.75 | 7575.7576 | 142
ED-11 | Casco dielectrico Tipo 2 Clase E con barboquejo |  | U | 0 | 7500 | 0
ED-12 | Kit de rescate para trabajo en alturas |  | U | 0 | 37500 | 0
ED-13 | Equipo completo para trabajo en alturas con pretales (Arnes dielectrico, 1 mosqueton de seguridad, tie off dielectrico, eslinga de posicionamiento, juego de pretales) |  | U | 0 | 26041.6667 | 0
Subtotal D | [5 empty] | 965
E. TRANSPORTE Y VIATICACION
Referencia | Descripción |  | Unidad | Cantidad | Vr. Unitario ($) | Vr. Total ($)
TV-1 | Camioneta |  | U | 1 | 5500000 | 37415
TV-2 | Grúa Hidráulica |  | U | 0 | 21000000 | 0
TV-3 | Camabaja |  | TON/KM | 0 | 611 | 0
TV-4 | Volqueta |  | U | 0 | 14828184 | 0
TV-5 | Retroexcavadora |  | U | 0 | 46030656 | 0
Subtotal E | [5 empty] | 37415
SUBTOTAL COSTOS DIRECTOS (A+B+C+D+E) | [5 empty] | 275765
|  |  |  | ADMINISTRACIÓN | 15% | 41364.75
|  |  |  | IMPREVISTOS | 5% | 13788.25
|  |  |  | UTILIDAD | 5% | 13788.25
SUBTOTAL COSTOS DIRECTOS (A+B+C+D+E) + COSTOS INDIRECTOS (C.I) | [5 empty] | 344706.25
|  |  |  | IVA (OBRA) | 19% | 2619.7675
TOTAL APU | [5 empty] | 347326.0175
Codigo APU | Nombre APU |  | Unidad APU | Rendimiento | Fecha | Valor APU
055_AUX | SUMINISTRO E INSTALACIÓN DE SALIDA DE TOMA MONOFÁSICA IP65 EN TUBERÍA PVC DE 1/2" CON CABLE Cu (1#12+1#12+1#12 AWG )+CAJA RAWELT. (Longitud Promedio 10m) |  | UN | 7 |  | 368775.3025
A. MATERIAL
Referencia | Descripción |  | Unidad | Cantidad | Vr. Unitario ($) | Vr. Total ($)
MA-130 | TUBO PVC 1/2" |  | ML | 10 | 1668.3333 | 16684
MA-576 | TERMINAL PVC 1/2" |  | UN | 2 | 260 | 520
MA-131 | UNION PVC 1/2" |  | UN | 4 | 455 | 1820
MA-545 | CURVA PVC 1/2" |  | UN | 2 | 455 | 910
MA-219 | CABLE AISLADO NO 12 AWG COBRE THHN |  | ML | 30 | 3445 | 103350
MA-229 | TOMA CORRIENTE LEVITON |  | UN | 1 | 4615 | 4615
MA-227 | TERMINAL SOLDER AMARILLO 22-14 VCP |  | UN | 3 | 299 | 897
MA-228 | CINTA DE COLORES |  | ML | 0.07 | 54.08 | 4
MA-575 | CAJA METÁLICA GALVANIZADA 5800 |  | UN | 1 | 2730 | 2730
MA-200 | SOLDADURA PVC 1/4 GL |  | GALÓN | 0.033333 | 88270 | 2943
MA-252 | LIMPIADOR DE TUBERÍA PVC 1/4 GL |  | GALÓN | 0.033333 | 60970 | 2033
MA-230 | TAPA PARA TOMA DOBLE INTEMPERIE |  | UN | 1 | 21385 | 21385
Subtotal A | [5 empty] | 157891
B. MANO DE OBRA
Referencia | Descripción | Cantidad | Fac. Sal | Jornal ($) | Prestaciones ($) | Vr. Total ($)
MO-1 | Ingeniero Residente de Obra | 0.25 | 4 | 271142.8571 | 162685.7143 | 15494
MO-2 | Tecnico Supervisor | 0.25 | 2.3 | 155907.1429 | 93544.2857 | 8909
MO-13 | Oficial Eléctrico | 1 | 2 | 154619.0476 | 92771.4286 | 35342
MO-4 | Ayudante Calificado | 1 | 1.5 | 115964.2857 | 69578.5714 | 26507
MO-5 | Profesional en SST | 0.25 | 2.5 | 169464.2857 | 101678.5714 | 9684
MO-6 | Ayudante No Calificado | 0 | 1 | 77309.5238 | 46385.7143 | 0
Subtotal B | [5 empty] | 95936
C. EQUIPOS Y HERRAMIENTAS
Referencia | Descripción |  | Unidad | Cantidad | Vr. Unitario ($) | Vr. Total ($)
EH-1 | Juego Llaves |  | U | 1 | 9167 | 63
EH-2 | Manila de servicio |  | U | 0 | 2333 | 0
EH-3 | Tula portaherramientas |  | U | 1 | 1250 | 9
EH-4 | Agarradoras |  | U | 0 | 125000 | 0
EH-5 | Templadoras |  | U | 0 | 250000 | 0
EH-6 | Herramienta Menor |  | U | 1 | 75758 | 516
Subtotal C | [5 empty] | 588
D. EPP Y DOTACION
Referencia | Descripción |  | Unidad | Cantidad | Vr. Unitario ($) | Vr. Total ($)
ED-1 | Camisa indigo sin partes metalicas |  | U | 2.75 | 8585.8586 | 161
ED-2 | Bota de seguridad dielectrica |  | Par | 2.75 | 7500 | 141
ED-3 | Casco dielectrico Tipo 1 Clase E con barbuquejo |  | U | 2.75 | 10101.0101 | 189
ED-4 | Correa plastica y antiflama |  | U | 2.75 | 3787.8788 | 71
ED-5 | Gafas protectoras filtro UV |  | U | 2.75 | 2777.7778 | 52
ED-6 | Bota de seguridad PVC dielectrica |  | Par | 2.75 | 2916.6667 | 55
ED-7 | Capuchon |  | U | 2.75 | 2525.2525 | 48
ED-8 | Guantes Protectores - ingeniero reforzados |  | Par | 2 | 2525.2525 | 35
ED-9 | Impermeable (pantalon camisa) |  | U | 2.75 | 3750 | 71
ED-10 | Jean Dielectrico |  | U | 2.75 | 7575.7576 | 142
ED-11 | Casco dielectrico Tipo 2 Clase E con barboquejo |  | U | 0 | 7500 | 0
ED-12 | Kit de rescate para trabajo en alturas |  | U | 0 | 37500 | 0
ED-13 | Equipo completo para trabajo en alturas con pretales (Arnes dielectrico, 1 mosqueton de seguridad, tie off dielectrico, eslinga de posicionamiento, juego de pretales) |  | U | 0 | 26041.6667 | 0
Subtotal D | [5 empty] | 965
E. TRANSPORTE Y VIATICACION
Referencia | Descripción |  | Unidad | Cantidad | Vr. Unitario ($) | Vr. Total ($)
TV-1 | Camioneta |  | U | 1 | 5500000 | 37415
TV-2 | Grúa Hidráulica |  | U | 0 | 21000000 | 0
TV-3 | Camabaja |  | TON/KM | 0 | 611 | 0
TV-4 | Volqueta |  | U | 0 | 14828184 | 0
TV-5 | Retroexcavadora |  | U | 0 | 46030656 | 0
Subtotal E | [5 empty] | 37415
SUBTOTAL COSTOS DIRECTOS (A+B+C+D+E) | [5 empty] | 292795
|  |  |  | ADMINISTRACIÓN | 15% | 43919.25
|  |  |  | IMPREVISTOS | 5% | 14639.75
|  |  |  | UTILIDAD | 5% | 14639.75
SUBTOTAL COSTOS DIRECTOS (A+B+C+D+E) + COSTOS INDIRECTOS (C.I) | [5 empty] | 365993.75
|  |  |  | IVA (OBRA) | 19% | 2781.5525
TOTAL APU | [5 empty] | 368775.3025
Codigo APU | Nombre APU |  | Unidad APU | Rendimiento | Fecha | Valor APU
056_AUX | SUMINISTRO E INSTALACIÓN DE SALIDA PARA TOMA MONOFÁSICO IP65 EN TUBERÍA PVC 3/4" 1X10 F+1X 10 N+10 T. (Longitud Promedio 10 m) (TRANSFORMADORES) |  | UN | 5 |  | 572025.8555
A. MATERIAL
Referencia | Descripción |  | Unidad | Cantidad | Vr. Unitario ($) | Vr. Total ($)
MA-214 | CABLE 10 AWG Cu- TC-THHN/THWN - 600 V |  | ML | 30 | 5070 | 152100
MA-71 | TUBERÍA PVC 3/4" |  | ML | 10 | 2253.3333 | 22534
MA-229 | TOMA CORRIENTE LEVITON |  | UN | 1 | 4615 | 4615
MA-257 | CAJA RAWELT INTEMPERIE 2X4 3/4"SOBRE PUESTO |  | UN | 1 | 23400 | 23400
MA-390 | CURVA 90° IMC 3/4" |  | UN | 1 | 7995 | 7995
MA-69 | TUBO CONDUIT METÁLICO GALVANIZADO IMC DIAMETRO 3/4" |  | ML | 1 | 29965 | 29965
MA-230 | TAPA PARA TOMA DOBLE INTEMPERIE |  | UN | 1 | 21385 | 21385
MA-200 | SOLDADURA PVC 1/4 GL |  | GALÓN | 0.016667 | 88270 | 1472
MA-252 | LIMPIADOR DE TUBERÍA PVC 1/4 GL |  | GALÓN | 0.016667 | 60970 | 1017
Subtotal A | [5 empty] | 264483
B. MANO DE OBRA
Referencia | Descripción | Cantidad | Fac. Sal | Jornal ($) | Prestaciones ($) | Vr. Total ($)
MO-1 | Ingeniero Residente de Obra | 0.25 | 4 | 271142.8571 | 162685.7143 | 21692
MO-2 | Tecnico Supervisor | 0.25 | 2.3 | 155907.1429 | 93544.2857 | 12473
MO-13 | Oficial Eléctrico | 1 | 2 | 154619.0476 | 92771.4286 | 49479
MO-4 | Ayudante Calificado | 1 | 1.5 | 115964.2857 | 69578.5714 | 37109
MO-5 | Profesional en SST | 0.25 | 2.5 | 169464.2857 | 101678.5714 | 13558
MO-6 | Ayudante No Calificado | 0 | 1 | 77309.5238 | 46385.7143 | 0
Subtotal B | [5 empty] | 134311
C. EQUIPOS Y HERRAMIENTAS
Referencia | Descripción |  | Unidad | Cantidad | Vr. Unitario ($) | Vr. Total ($)
EH-1 | Juego Llaves |  | U | 2 | 9167 | 175
EH-2 | Manila de servicio |  | U | 0 | 2333 | 0
EH-3 | Tula portaherramientas |  | U | 2 | 1250 | 24
EH-4 | Agarradoras |  | U | 0 | 125000 | 0
EH-5 | Templadoras |  | U | 0 | 250000 | 0
EH-6 | Herramienta Menor |  | U | 2 | 75758 | 1444
Subtotal C | [5 empty] | 1643
D. EPP Y DOTACION
Referencia | Descripción |  | Unidad | Cantidad | Vr. Unitario ($) | Vr. Total ($)
ED-1 | Camisa indigo sin partes metalicas |  | U | 2.75 | 8585.8586 | 225
ED-2 | Bota de seguridad dielectrica |  | Par | 2.75 | 7500 | 197
ED-3 | Casco dielectrico Tipo 1 Clase E con barbuquejo |  | U | 2.75 | 10101.0101 | 265
ED-4 | Correa plastica y antiflama |  | U | 2.75 | 3787.8788 | 100
ED-5 | Gafas protectoras filtro UV |  | U | 2.75 | 2777.7778 | 73
ED-6 | Bota de seguridad PVC dielectrica |  | Par | 2.75 | 2916.6667 | 77
ED-7 | Capuchon |  | U | 2.75 | 2525.2525 | 67
ED-8 | Guantes Protectores - ingeniero reforzados |  | Par | 2 | 2525.2525 | 49
ED-9 | Impermeable (pantalon camisa) |  | U | 2.75 | 3750 | 99
ED-10 | Jean Dielectrico |  | U | 2.75 | 7575.7576 | 199
ED-11 | Casco dielectrico Tipo 2 Clase E con barboquejo |  | U | 0 | 7500 | 0
ED-12 | Kit de rescate para trabajo en alturas |  | U | 0 | 37500 | 0
ED-13 | Equipo completo para trabajo en alturas con pretales (Arnes dielectrico, 1 mosqueton de seguridad, tie off dielectrico, eslinga de posicionamiento, juego de pretales) |  | U | 0 | 26041.6667 | 0
Subtotal D | [5 empty] | 1351
E. TRANSPORTE Y VIATICACION
Referencia | Descripción |  | Unidad | Cantidad | Vr. Unitario ($) | Vr. Total ($)
TV-1 | Camioneta |  | U | 1 | 5500000 | 52381
TV-2 | Grúa Hidráulica |  | U | 0 | 21000000 | 0
TV-3 | Camabaja |  | TON/KM | 0 | 611 | 0
TV-4 | Volqueta |  | U | 0 | 14828184 | 0
TV-5 | Retroexcavadora |  | U | 0 | 46030656 | 0
Subtotal E | [5 empty] | 52381
SUBTOTAL COSTOS DIRECTOS (A+B+C+D+E) | [5 empty] | 454169
|  |  |  | ADMINISTRACIÓN | 15% | 68125.35
|  |  |  | IMPREVISTOS | 5% | 22708.45
|  |  |  | UTILIDAD | 5% | 22708.45
SUBTOTAL COSTOS DIRECTOS (A+B+C+D+E) + COSTOS INDIRECTOS (C.I) | [5 empty] | 567711.25
|  |  |  | IVA (OBRA) | 19% | 4314.6055
TOTAL APU | [5 empty] | 572025.8555
Codigo APU | Nombre APU |  | Unidad APU | Rendimiento | Fecha | Valor APU
057_AUX | SUMINISTRO E INSTALACIÓN DE SALIDA PARA TOMA BIFÁSICO (Toma Sencilla Incrustar LEGRAND 20AMP 125V 2F TURNLOK P-TIERRA L520R) EN TUBERÍA PVC 3/4" Y CABLE 1X10 F+1X 10 N+10 T AWG THWN. (Longitud Promedio 10 m) (TRANSFORMADORES Y SEGURIDAD PERIMETRAL) |  | UN | 5 |  | 735065.6115
A. MATERIAL
Referencia | Descripción |  | Unidad | Cantidad | Vr. Unitario ($) | Vr. Total ($)
MA-214 | CABLE 10 AWG Cu- TC-THHN/THWN - 600 V |  | ML | 30 | 5070 | 152100
MA-71 | TUBERÍA PVC 3/4" |  | ML | 10 | 2253.3333 | 22534
MA-72 | CURVA PVC 3/4" |  | UN | 1 | 975 | 975
MA-254 | TOMA BIFASICA INCRUSTAR LEGRAND 20AMP 125V 2F TURNLOK P-TIERRA L520R |  | UN | 1 | 29380 | 29380
MA-256 | CAJA RAWELT 4X4 SALIDA SOBRE PUESTO |  | UN | 1 | 32500 | 32500
MA-69 | TUBO CONDUIT METÁLICO GALVANIZADO IMC DIAMETRO 3/4" |  | ML | 0.5 | 29965 | 14983
MA-441 | TAPA PARA CAJA INTEMPERIE TRANSPARENTE |  | UN | 1 | 138970 | 138970
MA-200 | SOLDADURA PVC 1/4 GL |  | GALÓN | 0.016667 | 88270 | 1472
MA-252 | LIMPIADOR DE TUBERÍA PVC 1/4 GL |  | GALÓN | 0.016667 | 60970 | 1017
| - |  | - |  | - | -
Subtotal A | [5 empty] | 393931
B. MANO DE OBRA
Referencia | Descripción | Cantidad | Fac. Sal | Jornal ($) | Prestaciones ($) | Vr. Total ($)
MO-1 | Ingeniero Residente de Obra | 0.25 | 4 | 271142.8571 | 162685.7143 | 21692
MO-2 | Tecnico Supervisor | 0.25 | 2.3 | 155907.1429 | 93544.2857 | 12473
MO-13 | Oficial Eléctrico | 1 | 2 | 154619.0476 | 92771.4286 | 49479
MO-4 | Ayudante Calificado | 1 | 1.5 | 115964.2857 | 69578.5714 | 37109
MO-5 | Profesional en SST | 0.25 | 2.5 | 169464.2857 | 101678.5714 | 13558
MO-6 | Ayudante No Calificado | 0 | 1 | 77309.5238 | 46385.7143 | 0
Subtotal B | [5 empty] | 134311
C. EQUIPOS Y HERRAMIENTAS
Referencia | Descripción |  | Unidad | Cantidad | Vr. Unitario ($) | Vr. Total ($)
EH-1 | Juego Llaves |  | U | 2 | 9167 | 175
EH-2 | Manila de servicio |  | U | 0 | 2333 | 0
EH-3 | Tula portaherramientas |  | U | 2 | 1250 | 24
EH-4 | Agarradoras |  | U | 0 | 125000 | 0
EH-5 | Templadoras |  | U | 0 | 250000 | 0
EH-6 | Herramienta Menor |  | U | 2 | 75758 | 1444
Subtotal C | [5 empty] | 1643
D. EPP Y DOTACION
Referencia | Descripción |  | Unidad | Cantidad | Vr. Unitario ($) | Vr. Total ($)
ED-1 | Camisa indigo sin partes metalicas |  | U | 2.75 | 8585.8586 | 225
ED-2 | Bota de seguridad dielectrica |  | Par | 2.75 | 7500 | 197
ED-3 | Casco dielectrico Tipo 1 Clase E con barbuquejo |  | U | 2.75 | 10101.0101 | 265
ED-4 | Correa plastica y antiflama |  | U | 2.75 | 3787.8788 | 100
ED-5 | Gafas protectoras filtro UV |  | U | 2.75 | 2777.7778 | 73
ED-6 | Bota de seguridad PVC dielectrica |  | Par | 2.75 | 2916.6667 | 77
ED-7 | Capuchon |  | U | 2.75 | 2525.2525 | 67
ED-8 | Guantes Protectores - ingeniero reforzados |  | Par | 2 | 2525.2525 | 49
ED-9 | Impermeable (pantalon camisa) |  | U | 2.75 | 3750 | 99
ED-10 | Jean Dielectrico |  | U | 2.75 | 7575.7576 | 199
ED-11 | Casco dielectrico Tipo 2 Clase E con barboquejo |  | U | 0 | 7500 | 0
ED-12 | Kit de rescate para trabajo en alturas |  | U | 0 | 37500 | 0
ED-13 | Equipo completo para trabajo en alturas con pretales (Arnes dielectrico, 1 mosqueton de seguridad, tie off dielectrico, eslinga de posicionamiento, juego de pretales) |  | U | 0 | 26041.6667 | 0
Subtotal D | [5 empty] | 1351
E. TRANSPORTE Y VIATICACION
Referencia | Descripción |  | Unidad | Cantidad | Vr. Unitario ($) | Vr. Total ($)
TV-1 | Camioneta |  | U | 1 | 5500000 | 52381
TV-2 | Grúa Hidráulica |  | U | 0 | 21000000 | 0
TV-3 | Camabaja |  | TON/KM | 0 | 611 | 0
TV-4 | Volqueta |  | U | 0 | 14828184 | 0
TV-5 | Retroexcavadora |  | U | 0 | 46030656 | 0
Subtotal E | [5 empty] | 52381
SUBTOTAL COSTOS DIRECTOS (A+B+C+D+E) | [5 empty] | 583617
|  |  |  | ADMINISTRACIÓN | 15% | 87542.55
|  |  |  | IMPREVISTOS | 5% | 29180.85
|  |  |  | UTILIDAD | 5% | 29180.85
SUBTOTAL COSTOS DIRECTOS (A+B+C+D+E) + COSTOS INDIRECTOS (C.I) | [5 empty] | 729521.25
|  |  |  | IVA (OBRA) | 19% | 5544.3615
TOTAL APU | [5 empty] | 735065.6115
Codigo APU | Nombre APU |  | Unidad APU | Rendimiento | Fecha | Valor APU
058_AUX | SUMINISTRO E INSTALACIÓN DE SALIDA PARA TOMACORRIENTE MONOFÁSICO GFCI EN TUBERÍA PVC 1/2", CAJA GALVANIZADA METÁLICA Y CABLE 1X12 F+12 N+12 T. LONGITUD PROMEDIO 5 METROS (CASETA) |  | UN | 8 |  | 286313.3185
Referencia | Descripción |  | Unidad | Cantidad | Vr. Unitario ($) | Vr. Total ($)
MA-158 | TOMA CORRIENTE DOBLE GFCI |  | UN | 1 | 43095 | 43095
MA-219 | CABLE AISLADO NO 12 AWG COBRE THHN |  | ML | 15 | 3445 | 51675
MA-575 | CAJA METÁLICA GALVANIZADA 5800 |  | UN | 1 | 2730 | 2730
MA-130 | TUBO PVC 1/2" |  | ML | 5 | 1668.3333 | 8342
MA-545 | CURVA PVC 1/2" |  | UN | 2 | 455 | 910
MA-576 | TERMINAL PVC 1/2" |  | UN | 2 | 260 | 520
MA-200 | SOLDADURA PVC 1/4 GL |  | GALÓN | 0.01 | 88270 | 883
MA-252 | LIMPIADOR DE TUBERÍA PVC 1/4 GL |  | GALÓN | 0.01 | 60970 | 610
Subtotal A | [5 empty] | 108765
B. MANO DE OBRA
Referencia | Descripción | Cantidad | Fac. Sal | Jornal ($) | Prestaciones ($) | Vr. Total ($)
MO-1 | Ingeniero Residente de Obra | 0.25 | 4 | 271142.8571 | 162685.7143 | 13558
MO-2 | Tecnico Supervisor | 0.25 | 2.3 | 155907.1429 | 93544.2857 | 7796
MO-13 | Oficial Eléctrico | 1 | 2 | 154619.0476 | 92771.4286 | 30924
MO-4 | Ayudante Calificado | 1 | 1.5 | 115964.2857 | 69578.5714 | 23193
MO-5 | Profesional en SST | 0.25 | 2.5 | 169464.2857 | 101678.5714 | 8474
MO-6 | Ayudante No Calificado | 0 | 1 | 77309.5238 | 46385.7143 | 0
Subtotal B | [5 empty] | 83945
C. EQUIPOS Y HERRAMIENTAS
Referencia | Descripción |  | Unidad | Cantidad | Vr. Unitario ($) | Vr. Total ($)
EH-1 | Juego Llaves |  | U | 2 | 9167 | 110
EH-2 | Manila de servicio |  | U | 0 | 2333 | 0
EH-3 | Tula portaherramientas |  | U | 2 | 1250 | 15
EH-4 | Agarradoras |  | U | 0 | 125000 | 0
EH-5 | Templadoras |  | U | 0 | 250000 | 0
EH-6 | Herramienta Menor |  | U | 2 | 75758 | 902
Subtotal C | [5 empty] | 1027
D. EPP Y DOTACION
Referencia | Descripción |  | Unidad | Cantidad | Vr. Unitario ($) | Vr. Total ($)
ED-1 | Camisa indigo sin partes metalicas |  | U | 2.75 | 8585.8586 | 141
ED-2 | Bota de seguridad dielectrica |  | Par | 2.75 | 7500 | 123
ED-3 | Casco dielectrico Tipo 1 Clase E con barbuquejo |  | U | 2.75 | 10101.0101 | 166
ED-4 | Correa plastica y antiflama |  | U | 2.75 | 3787.8788 | 63
ED-5 | Gafas protectoras filtro UV |  | U | 2.75 | 2777.7778 | 46
ED-6 | Bota de seguridad PVC dielectrica |  | Par | 2.75 | 2916.6667 | 48
ED-7 | Capuchon |  | U | 2.75 | 2525.2525 | 42
ED-8 | Guantes Protectores - ingeniero reforzados |  | Par | 2 | 2525.2525 | 31
ED-9 | Impermeable (pantalon camisa) |  | U | 2.75 | 3750 | 62
ED-10 | Jean Dielectrico |  | U | 2.75 | 7575.7576 | 125
ED-11 | Casco dielectrico Tipo 2 Clase E con barboquejo |  | U | 0 | 7500 | 0
ED-12 | Kit de rescate para trabajo en alturas |  | U | 0 | 37500 | 0
ED-13 | Equipo completo para trabajo en alturas con pretales (Arnes dielectrico, 1 mosqueton de seguridad, tie off dielectrico, eslinga de posicionamiento, juego de pretales) |  | U | 0 | 26041.6667 | 0
Subtotal D | [5 empty] | 847
E. TRANSPORTE Y VIATICACION
Referencia | Descripción |  | Unidad | Cantidad | Vr. Unitario ($) | Vr. Total ($)
TV-1 | Camioneta |  | U | 1 | 5500000 | 32739
TV-2 | Grúa Hidráulica |  | U | 0 | 21000000 | 0
TV-3 | Camabaja |  | TON/KM | 0 | 611 | 0
TV-4 | Volqueta |  | U | 0 | 18900000 | 0
TV-5 | Retroexcavadora |  | U | 0 | 1494459.54 | 0
Subtotal E | [5 empty] | 32739
SUBTOTAL COSTOS DIRECTOS (A+B+C+D+E) | [5 empty] | 227323
|  |  |  | ADMINISTRACIÓN | 15% | 34098.45
|  |  |  | IMPREVISTOS | 5% | 11366.15
|  |  |  | UTILIDAD | 5% | 11366.15
SUBTOTAL COSTOS DIRECTOS (A+B+C+D+E) + COSTOS INDIRECTOS (C.I) | [5 empty] | 284153.75
|  |  |  | IVA (OBRA) | 19% | 2159.5685
TOTAL APU | [5 empty] | 286313.3185
Codigo APU | Nombre APU |  | Unidad APU | Rendimiento | Fecha | Valor APU
059_AUX | SUMINISTRO E INSTALACIÓN DE EXTRACTOR DE AIRE DE 24" . EN TUBERÍA EMT DE 3/4" , CLAVIJA POLO A TIERRA, CABLE 3X10 AWG (Longitud Promedio 3 m) |  | UN | 2 |  | 4190677.6725
A. MATERIAL
Referencia | Descripción |  | Unidad | Cantidad | Vr. Unitario ($) | Vr. Total ($)
MA-397 | EXTRACTOR DE AIRE A PRUEBA DE EXPLOSIONES 24" |  | UN | 1 | 2614287 | 2614287
MA-148 | CLAVIJA CON POLO A TIERRA |  | UN | 1 | 6825 | 6825
MA-43 | CABLE 3x10 AWG Cu- TC-THHN/THWN - 600 V |  | ML | 0.5 | 26000 | 13000
| - |  | - |  | - | -
| - |  | - |  | - | -
| - |  | - |  | - | -
Subtotal A | [5 empty] | 2634112
B. MANO DE OBRA
Referencia | Descripción | Cantidad | Fac. Sal | Jornal ($) | Prestaciones ($) | Vr. Total ($)
MO-1 | Ingeniero Residente de Obra | 0.25 | 4 | 271142.8571 | 162685.7143 | 54229
MO-2 | Tecnico Supervisor | 0.25 | 2.3 | 155907.1429 | 93544.2857 | 31182
MO-13 | Oficial Eléctrico | 2 | 2 | 154619.0476 | 92771.4286 | 247391
MO-4 | Ayudante Calificado | 2 | 1.5 | 115964.2857 | 69578.5714 | 185543
MO-5 | Profesional en SST | 0.25 | 2.5 | 169464.2857 | 101678.5714 | 33893
MO-6 | Ayudante No Calificado | 0 | 1 | 77309.5238 | 46385.7143 | 0
Subtotal B | [5 empty] | 552238
C. EQUIPOS Y HERRAMIENTAS
Referencia | Descripción |  | Unidad | Cantidad | Vr. Unitario ($) | Vr. Total ($)
EH-1 | Juego Llaves |  | U | 2 | 9167 | 437
EH-2 | Manila de servicio |  | U | 0 | 2333 | 0
EH-3 | Tula portaherramientas |  | U | 2 | 1250 | 60
EH-4 | Agarradoras |  | U | 0 | 125000 | 0
EH-5 | Templadoras |  | U | 0 | 250000 | 0
EH-6 | Herramienta Menor |  | U | 2 | 75758 | 3608
Subtotal C | [5 empty] | 4105
D. EPP Y DOTACION
Referencia | Descripción |  | Unidad | Cantidad | Vr. Unitario ($) | Vr. Total ($)
ED-1 | Camisa indigo sin partes metalicas |  | U | 4.75 | 8585.8586 | 972
ED-2 | Bota de seguridad dielectrica |  | Par | 4.75 | 7500 | 849
ED-3 | Casco dielectrico Tipo 1 Clase E con barbuquejo |  | U | 4.75 | 10101.0101 | 1143
ED-4 | Correa plastica y antiflama |  | U | 4.75 | 3787.8788 | 429
ED-5 | Gafas protectoras filtro UV |  | U | 4.75 | 2777.7778 | 315
ED-6 | Bota de seguridad PVC dielectrica |  | Par | 4.75 | 2916.6667 | 330
ED-7 | Capuchon |  | U | 4.75 | 2525.2525 | 286
ED-8 | Guantes Protectores - ingeniero reforzados |  | Par | 4 | 2525.2525 | 241
ED-9 | Impermeable (pantalon camisa) |  | U | 4.75 | 3750 | 425
ED-10 | Jean Dielectrico |  | U | 4.75 | 7575.7576 | 857
ED-11 | Casco dielectrico Tipo 2 Clase E con barboquejo |  | U | 0 | 7500 | 0
ED-12 | Kit de rescate para trabajo en alturas |  | U | 0 | 37500 | 0
ED-13 | Equipo completo para trabajo en alturas con pretales (Arnes dielectrico, 1 mosqueton de seguridad, tie off dielectrico, eslinga de posicionamiento, juego de pretales) |  | U | 0 | 26041.6667 | 0
Subtotal D | [5 empty] | 5847
E. TRANSPORTE Y VIATICACION
Referencia | Descripción |  | Unidad | Cantidad | Vr. Unitario ($) | Vr. Total ($)
TV-1 | Camioneta |  | U | 1 | 5500000 | 130953
TV-2 | Grúa Hidráulica |  | U | 0 | 21000000 | 0
TV-3 | Camabaja |  | TON/KM | 0 | 611 | 0
TV-4 | Volqueta |  | U | 0 | 14828184 | 0
TV-5 | Retroexcavadora |  | U | 0 | 46030656 | 0
Subtotal E | [5 empty] | 130953
SUBTOTAL COSTOS DIRECTOS (A+B+C+D+E) | [5 empty] | 3327255
|  |  |  | ADMINISTRACIÓN | 15% | 499088.25
|  |  |  | IMPREVISTOS | 5% | 166362.75
|  |  |  | UTILIDAD | 5% | 166362.75
SUBTOTAL COSTOS DIRECTOS (A+B+C+D+E) + COSTOS INDIRECTOS (C.I) | [5 empty] | 4159068.75
|  |  |  | IVA (OBRA) | 19% | 31608.9225
TOTAL APU | [5 empty] | 4190677.6725
Codigo APU | Nombre APU |  | Unidad APU | Rendimiento | Fecha | Valor APU
060_AUX | SUMINISTRO E INSTALACIÓN DE SALIDA BIFÁSICA EXPLOSION PROOF EN TUBERÍA EMT 3/4" CON CABLE Cu 3x10 AWG Y TOMA SENCILLA (Longitud Promedio 15m) (PARA EXTRACTOR) |  | UN | 4 |  | 2651694.6225
A. MATERIAL
Referencia | Descripción |  | Unidad | Cantidad | Vr. Unitario ($) | Vr. Total ($)
MA-69 | TUBO CONDUIT METÁLICO GALVANIZADO IMC DIAMETRO 3/4" |  | ML | 15 | 29965 | 449475
MA-43 | CABLE 3x10 AWG Cu- TC-THHN/THWN - 600 V |  | ML | 20 | 26000 | 520000
MA-254 | TOMA BIFASICA INCRUSTAR LEGRAND 20AMP 125V 2F TURNLOK P-TIERRA L520R |  | UN | 1 | 29380 | 29380
MA-233 | CURVA 90 GRADOS GALVANIZADA IMC DE 3/4" |  | UN | 2 | 7995 | 15990
MA-231 | TERMINAL IMC 3/4" |  | UN | 2 | 607.1 | 1215
MA-225 | ABRAZADERA GRAPA METALICA 3/4" |  | UN | 15 | 325 | 4875
MA-232 | UNION METALICA GALVANIZADA IMC DE 3/4" |  | UN | 5 | 1820 | 9100
MA-227 | TERMINAL SOLDER AMARILLO 22-14 VCP |  | UN | 3 | 299 | 897
MA-228 | CINTA DE COLORES |  | ML | 0.07 | 54.08 | 4
MA-221 | CAJA FS 2X4 4 SALIDAS 3/4" |  | UN | 1 | 16633.5 | 16634
MA-577 | SELLO EXPLOSION PROOF |  | UN | 1 | 41706.6 | 41707
MA-578 | MASILLA INTUMECENTE RESISTENTE AL FUEGO |  | UN | 2 | 390000 | 780000
Subtotal A | [5 empty] | 1869277
B. MANO DE OBRA
Referencia | Descripción | Cantidad | Fac. Sal | Jornal ($) | Prestaciones ($) | Vr. Total ($)
MO-1 | Ingeniero Residente de Obra | 0.25 | 4 | 271142.8571 | 162685.7143 | 27115
MO-2 | Tecnico Supervisor | 0.25 | 2.3 | 155907.1429 | 93544.2857 | 15591
MO-13 | Oficial Eléctrico | 1 | 2 | 154619.0476 | 92771.4286 | 61848
MO-4 | Ayudante Calificado | 1 | 1.5 | 115964.2857 | 69578.5714 | 46386
MO-5 | Profesional en SST | 0.25 | 2.5 | 169464.2857 | 101678.5714 | 16947
MO-6 | Ayudante No Calificado | 0 | 1 | 77309.5238 | 46385.7143 | 0
Subtotal B | [5 empty] | 167887
C. EQUIPOS Y HERRAMIENTAS
Referencia | Descripción |  | Unidad | Cantidad | Vr. Unitario ($) | Vr. Total ($)
EH-1 | Juego Llaves |  | U | 1 | 9167 | 110
EH-2 | Manila de servicio |  | U | 0 | 2333 | 0
EH-3 | Tula portaherramientas |  | U | 1 | 1250 | 15
EH-4 | Agarradoras |  | U | 0 | 125000 | 0
EH-5 | Templadoras |  | U | 0 | 250000 | 0
EH-6 | Herramienta Menor |  | U | 1 | 75758 | 902
Subtotal C | [5 empty] | 1027
D. EPP Y DOTACION
Referencia | Descripción |  | Unidad | Cantidad | Vr. Unitario ($) | Vr. Total ($)
ED-1 | Camisa indigo sin partes metalicas |  | U | 2.75 | 8585.8586 | 282
ED-2 | Bota de seguridad dielectrica |  | Par | 2.75 | 7500 | 246
ED-3 | Casco dielectrico Tipo 1 Clase E con barbuquejo |  | U | 2.75 | 10101.0101 | 331
ED-4 | Correa plastica y antiflama |  | U | 2.75 | 3787.8788 | 125
ED-5 | Gafas protectoras filtro UV |  | U | 2.75 | 2777.7778 | 91
ED-6 | Bota de seguridad PVC dielectrica |  | Par | 2.75 | 2916.6667 | 96
ED-7 | Capuchon |  | U | 2.75 | 2525.2525 | 83
ED-8 | Guantes Protectores - ingeniero reforzados |  | Par | 2 | 2525.2525 | 61
ED-9 | Impermeable (pantalon camisa) |  | U | 2.75 | 3750 | 123
ED-10 | Jean Dielectrico |  | U | 2.75 | 7575.7576 | 249
ED-11 | Casco dielectrico Tipo 2 Clase E con barboquejo |  | U | 0 | 7500 | 0
ED-12 | Kit de rescate para trabajo en alturas |  | U | 0 | 37500 | 0
ED-13 | Equipo completo para trabajo en alturas con pretales (Arnes dielectrico, 1 mosqueton de seguridad, tie off dielectrico, eslinga de posicionamiento, juego de pretales) |  | U | 0 | 26041.6667 | 0
Subtotal D | [5 empty] | 1687
E. TRANSPORTE Y VIATICACION
Referencia | Descripción |  | Unidad | Cantidad | Vr. Unitario ($) | Vr. Total ($)
TV-1 | Camioneta |  | U | 1 | 5500000 | 65477
TV-2 | Grúa Hidráulica |  | U | 0 | 21000000 | 0
TV-3 | Camabaja |  | TON/KM | 0 | 611 | 0
TV-4 | Volqueta |  | U | 0 | 14828184 | 0
Subtotal E | [5 empty] | 65477
SUBTOTAL COSTOS DIRECTOS (A+B+C+D+E) | [5 empty] | 2105355
|  |  |  | ADMINISTRACIÓN | 15% | 315803.25
|  |  |  | IMPREVISTOS | 5% | 105267.75
|  |  |  | UTILIDAD | 5% | 105267.75
SUBTOTAL COSTOS DIRECTOS (A+B+C+D+E) + COSTOS INDIRECTOS (C.I) | [5 empty] | 2631693.75
|  |  |  | IVA (OBRA) | 19% | 20000.8725
TOTAL APU | [5 empty] | 2651694.6225
Codigo APU | Nombre APU |  | Unidad APU | Rendimiento | Fecha | Valor APU
061_AUX | SUMINISTRO E INSTALACIÓN DE ACOMETIDA EN CABLE 3X1/0F+1X1/0N+1X6 T AWG Cu- TC-THHN - 600 V Y TUBERÍA EMT DE 1". (CONEXIÓN DE DISTRIBUCIÓN AC - TABLERO DE AIRES) INCLUYE TERMINALES Y ELEMENTO DE SOPORTE. |  | ML | 40 |  | 325833.9095
A. MATERIAL
Referencia | Descripción |  | Unidad | Cantidad | Vr. Unitario ($) | Vr. Total ($)
MA-180 | CABLE AISLADO NO 1/0 AWG COBRE THHN |  | ML | 4 | 50700 | 202800
MA-375 | CABLE AISLADO NO 6 AWG COBRE THHN |  | ML | 1 | 13260 | 13260
MA-261 | CONECTOR TERMINAL CU PARA CABLE 1/0 AWG |  | UN | 0.05 | 4875 | 244
MA-275 | AMARRA PLASTICA |  | UN | 1 | 167.7 | 168
MA-234 | CINTA AISLANTE 23 |  | ML | 0.01 | 29683.3333 | 297
MA-235 | CINTA AISLANTE 33 |  | ML | 0.01 | 1826.5 | 19
MA-370 | TUBO METALICO EMT CONDUIT GALVANIZADO DE 1" |  | ML | 1 | 16748.3333 | 16749
MA-373 | CURVA 90 GRADOS EMT DE 1" |  | UN | 0.1 | 4095 | 410
MA-372 | UNION EMT DE 1 " |  | UN | 0.33 | 1495 | 494
MA-371 | TERMINAL-CONECTOR EMT DE 1" |  | UN | 0.1 | 2470 | 247
MA-273 | ABRAZADERA GRAPA METALICA 1 PULGADA ALETA DOBLE PARA TUBERIA METALICA |  | UN | 0.75 | 390 | 293
| - |  | - |  | - | -
Subtotal A | [5 empty] | 234981
B. MANO DE OBRA
Referencia | Descripción | Cantidad | Fac. Sal | Jornal ($) | Prestaciones ($) | Vr. Total ($)
MO-1 | Ingeniero Residente de Obra | 0.25 | 4 | 271142.8571 | 162685.7143 | 2712
MO-2 | Tecnico Supervisor | 0.25 | 2.3 | 155907.1429 | 93544.2857 | 1560
MO-13 | Oficial Eléctrico | 1 | 2 | 154619.0476 | 92771.4286 | 6185
MO-4 | Ayudante Calificado | 1 | 1.5 | 115964.2857 | 69578.5714 | 4639
MO-5 | Profesional en SST | 0.25 | 2.5 | 169464.2857 | 101678.5714 | 1695
MO-6 | Ayudante No Calificado | 0 | 1 | 77309.5238 | 46385.7143 | 0
Subtotal B | [5 empty] | 16791
C. EQUIPOS Y HERRAMIENTAS
Referencia | Descripción |  | Unidad | Cantidad | Vr. Unitario ($) | Vr. Total ($)
EH-1 | Juego Llaves |  | U | 2 | 9167 | 22
EH-2 | Manila de servicio |  | U | 0 | 2333 | 0
EH-3 | Tula portaherramientas |  | U | 2 | 1250 | 3
EH-4 | Agarradoras |  | U | 0 | 125000 | 0
EH-5 | Templadoras |  | U | 0 | 250000 | 0
EH-6 | Herramienta Menor |  | U | 2 | 75758 | 181
Subtotal C | [5 empty] | 206
D. EPP Y DOTACION
Referencia | Descripción |  | Unidad | Cantidad | Vr. Unitario ($) | Vr. Total ($)
ED-1 | Camisa indigo sin partes metalicas |  | U | 2.75 | 8585.8586 | 29
ED-2 | Bota de seguridad dielectrica |  | Par | 2.75 | 7500 | 25
ED-3 | Casco dielectrico Tipo 1 Clase E con barbuquejo |  | U | 2.75 | 10101.0101 | 34
ED-4 | Correa plastica y antiflama |  | U | 2.75 | 3787.8788 | 13
ED-5 | Gafas protectoras filtro UV |  | U | 2.75 | 2777.7778 | 10
ED-6 | Bota de seguridad PVC dielectrica |  | Par | 2.75 | 2916.6667 | 10
ED-7 | Capuchon |  | U | 2.75 | 2525.2525 | 9
ED-8 | Guantes Protectores - ingeniero reforzados |  | Par | 2 | 2525.2525 | 7
ED-9 | Impermeable (pantalon camisa) |  | U | 2.75 | 3750 | 13
ED-10 | Jean Dielectrico |  | U | 2.75 | 7575.7576 | 25
ED-11 | Casco dielectrico Tipo 2 Clase E con barboquejo |  | U | 0 | 7500 | 0
ED-12 | Kit de rescate para trabajo en alturas |  | U | 0 | 37500 | 0
ED-13 | Equipo completo para trabajo en alturas con pretales (Arnes dielectrico, 1 mosqueton de seguridad, tie off dielectrico, eslinga de posicionamiento, juego de pretales) |  | U | 0 | 26041.6667 | 0
Subtotal D | [5 empty] | 175
E. TRANSPORTE Y VIATICACION
Referencia | Descripción |  | Unidad | Cantidad | Vr. Unitario ($) | Vr. Total ($)
TV-1 | Camioneta |  | U | 1 | 5500000 | 6548
TV-2 | Grúa Hidráulica |  | U | 0 | 21000000 | 0
TV-3 | Camabaja |  | TON/KM | 0 | 611 | 0
TV-4 | Volqueta |  | U | 0 | 14828184 | 0
Subtotal E | [5 empty] | 6548
SUBTOTAL COSTOS DIRECTOS (A+B+C+D+E) | [5 empty] | 258701
|  |  |  | ADMINISTRACIÓN | 15% | 38805.15
|  |  |  | IMPREVISTOS | 5% | 12935.05
|  |  |  | UTILIDAD | 5% | 12935.05
SUBTOTAL COSTOS DIRECTOS (A+B+C+D+E) + COSTOS INDIRECTOS (C.I) | [5 empty] | 323376.25
|  |  |  | IVA (OBRA) | 19% | 2457.6595
TOTAL APU | [5 empty] | 325833.9095
Codigo APU | Nombre APU |  | Unidad APU | Rendimiento | Fecha | Valor APU
062_AUX | SUMINISTRO E INSTALACIÓN DE CIRCUITO DE ALIMENTACIÓN DE AIRE ACONDICIONADO EN TUBERÍA EMT DE 1" CABLE 3x6 AWG cu. INCLUYE TOMA CORRIENTE LEVITON+CAJA RAWEL Y ACCESORIOS (Longitud promedio 15m) |  | UN | 3 |  | 1226096.8005
A. MATERIAL
Referencia | Descripción |  | Unidad | Cantidad | Vr. Unitario ($) | Vr. Total ($)
MA-220 | TUBO METALICO EMT CONDUIT GALVANIZADO DE 3/4" |  | ML | 20 | 11830 | 236600
MA-159 | CABLE ENCAUCHETADO 4 X 12 AWG COBRE |  | ML | 20 | 16510 | 330200
MA-141 | CAJA RAWELT |  | UN | 2 | 13778.7 | 27558
MA-254 | TOMA BIFASICA INCRUSTAR LEGRAND 20AMP 125V 2F TURNLOK P-TIERRA L520R |  | UN | 1 | 29380 | 29380
MA-224 | CURVA 90 GRADOS EMT DE 3/4" |  | UN | 2 | 2340 | 4680
MA-552 | UNION EMT DE 3/4 " |  | UN | 11 | 1495 | 16445
MA-222 | TERMINAL-CONECTOR EMT DE 3/4" |  | UN | 4 | 1495 | 5980
MA-225 | ABRAZADERA GRAPA METALICA 3/4" |  | UN | 20 | 325 | 6500
Subtotal A | [5 empty] | 657343
B. MANO DE OBRA
Referencia | Descripción | Cantidad | Fac. Sal | Jornal ($) | Prestaciones ($) | Vr. Total ($)
MO-1 | Ingeniero Residente de Obra | 0.25 | 4 | 271142.8571 | 162685.7143 | 36153
MO-2 | Tecnico Supervisor | 0.25 | 2.3 | 155907.1429 | 93544.2857 | 20788
MO-13 | Oficial Eléctrico | 1 | 2 | 154619.0476 | 92771.4286 | 82464
MO-4 | Ayudante Calificado | 1 | 1.5 | 115964.2857 | 69578.5714 | 61848
MO-5 | Profesional en SST | 0.25 | 2.5 | 169464.2857 | 101678.5714 | 22596
MO-6 | Ayudante No Calificado | 0 | 1 | 77309.5238 | 46385.7143 | 0
Subtotal B | [5 empty] | 223849
C. EQUIPOS Y HERRAMIENTAS
Referencia | Descripción |  | Unidad | Cantidad | Vr. Unitario ($) | Vr. Total ($)
EH-1 | Juego Llaves |  | U | 2 | 9167 | 292
EH-2 | Manila de servicio |  | U | 0 | 2333 | 0
EH-3 | Tula portaherramientas |  | U | 2 | 1250 | 40
EH-4 | Agarradoras |  | U | 0 | 125000 | 0
EH-5 | Templadoras |  | U | 0 | 250000 | 0
EH-6 | Herramienta Menor |  | U | 2 | 75758 | 2406
Subtotal C | [5 empty] | 2738
D. EPP Y DOTACION
Referencia | Descripción |  | Unidad | Cantidad | Vr. Unitario ($) | Vr. Total ($)
ED-1 | Camisa indigo sin partes metalicas |  | U | 2.75 | 8585.8586 | 375
ED-2 | Bota de seguridad dielectrica |  | Par | 2.75 | 7500 | 328
ED-3 | Casco dielectrico Tipo 1 Clase E con barbuquejo |  | U | 2.75 | 10101.0101 | 441
ED-4 | Correa plastica y antiflama |  | U | 2.75 | 3787.8788 | 166
ED-5 | Gafas protectoras filtro UV |  | U | 2.75 | 2777.7778 | 122
ED-6 | Bota de seguridad PVC dielectrica |  | Par | 2.75 | 2916.6667 | 128
ED-7 | Capuchon |  | U | 2.75 | 2525.2525 | 111
ED-8 | Guantes Protectores - ingeniero reforzados |  | Par | 2 | 2525.2525 | 81
ED-9 | Impermeable (pantalon camisa) |  | U | 2.75 | 3750 | 164
ED-10 | Jean Dielectrico |  | U | 2.75 | 7575.7576 | 331
ED-11 | Casco dielectrico Tipo 2 Clase E con barboquejo |  | U | 0 | 7500 | 0
ED-12 | Kit de rescate para trabajo en alturas |  | U | 0 | 37500 | 0
ED-13 | Equipo completo para trabajo en alturas con pretales (Arnes dielectrico, 1 mosqueton de seguridad, tie off dielectrico, eslinga de posicionamiento, juego de pretales) |  | U | 0 | 26041.6667 | 0
Subtotal D | [5 empty] | 2247
E. TRANSPORTE Y VIATICACION
Referencia | Descripción |  | Unidad | Cantidad | Vr. Unitario ($) | Vr. Total ($)
TV-1 | Camioneta |  | U | 1 | 5500000 | 87302
TV-2 | Grúa Hidráulica |  | U | 0 | 21000000 | 0
TV-3 | Camabaja |  | TON/KM | 0 | 611 | 0
TV-4 | Volqueta |  | U | 0 | 14828184 | 0
TV-5 | Retroexcavadora |  | U | 0 | 46030656 | 0
Subtotal E | [5 empty] | 87302
SUBTOTAL COSTOS DIRECTOS (A+B+C+D+E) | [5 empty] | 973479
|  |  |  | ADMINISTRACIÓN | 15% | 146021.85
|  |  |  | IMPREVISTOS | 5% | 48673.95
|  |  |  | UTILIDAD | 5% | 48673.95
SUBTOTAL COSTOS DIRECTOS (A+B+C+D+E) + COSTOS INDIRECTOS (C.I) | [5 empty] | 1216848.75
|  |  |  | IVA (OBRA) | 19% | 9248.0505
TOTAL APU | [5 empty] | 1226096.8005
Codigo APU | Nombre APU |  | Unidad APU | Rendimiento | Fecha | Valor APU
063_AUX | SUMINISTRO E INSTALACIÓN DE AIRE ACONDICIONADO INVERTER DE 12000 BTUs. INCLUYE: TUBERÍA DE REFRIGERACIÓN, REFRIGERANTE, CABLEADO DE CONTROL Y DE FUERZA HASTA SALIDA A 0 M. |  | UN | 0.7 |  | 6938547.715
Referencia | Descripción |  | Unidad | Cantidad | Vr. Unitario ($) | Vr. Total ($)
MA-146 | AIRE ACONDICIONADO INVERTER DE 12000 BTUS 220V . INCLUYE: TUBERÍA DE REFRIGERACIÓN, REFRIGERANTE, CABLEADO DE CONTROL Y DE FUERZA HASTA SALIDA A 0 M. |  | UN | 1 | 4160000 | 4160000
| - |  | - |  | - | -
| - |  | - |  | - | -
| - |  | - |  | - | -
| - |  | - |  | - | -
| - |  | - |  | - | -
| - |  | - |  | - | -
| - |  | - |  | - | -
Subtotal A | [5 empty] | 4160000
B. MANO DE OBRA
Referencia | Descripción | Cantidad | Fac. Sal | Jornal ($) | Prestaciones ($) | Vr. Total ($)
MO-1 | Ingeniero Residente de Obra | 0.25 | 4 | 271142.8571 | 162685.7143 | 154939
MO-2 | Tecnico Supervisor | 0.25 | 2.3 | 155907.1429 | 93544.2857 | 89090
MO-13 | Oficial Eléctrico | 1 | 2 | 154619.0476 | 92771.4286 | 353415
MO-4 | Ayudante Calificado | 1 | 1.5 | 115964.2857 | 69578.5714 | 265062
MO-5 | Profesional en SST | 0.25 | 2.5 | 169464.2857 | 101678.5714 | 96837
MO-6 | Ayudante No Calificado | 0 | 1 | 77309.5238 | 46385.7143 | 0
Subtotal B | [5 empty] | 959343
C. EQUIPOS Y HERRAMIENTAS
Referencia | Descripción |  | Unidad | Cantidad | Vr. Unitario ($) | Vr. Total ($)
EH-1 | Juego Llaves |  | U | 1 | 9167 | 624
EH-2 | Manila de servicio |  | U | 0 | 2333 | 0
EH-3 | Tula portaherramientas |  | U | 1 | 1250 | 86
EH-4 | Agarradoras |  | U | 0 | 125000 | 0
EH-5 | Templadoras |  | U | 0 | 250000 | 0
EH-6 | Herramienta Menor |  | U | 1 | 75758 | 5154
Subtotal C | [5 empty] | 5864
D. EPP Y DOTACION
Referencia | Descripción |  | Unidad | Cantidad | Vr. Unitario ($) | Vr. Total ($)
ED-1 | Camisa indigo sin partes metalicas |  | U | 2.75 | 8585.8586 | 1607
ED-2 | Bota de seguridad dielectrica |  | Par | 2.75 | 7500 | 1404
ED-3 | Casco dielectrico Tipo 1 Clase E con barbuquejo |  | U | 2.75 | 10101.0101 | 1890
ED-4 | Correa plastica y antiflama |  | U | 2.75 | 3787.8788 | 709
ED-5 | Gafas protectoras filtro UV |  | U | 2.75 | 2777.7778 | 520
ED-6 | Bota de seguridad PVC dielectrica |  | Par | 2.75 | 2916.6667 | 546
ED-7 | Capuchon |  | U | 2.75 | 2525.2525 | 473
ED-8 | Guantes Protectores - ingeniero reforzados |  | Par | 2 | 2525.2525 | 344
ED-9 | Impermeable (pantalon camisa) |  | U | 2.75 | 3750 | 702
ED-10 | Jean Dielectrico |  | U | 2.75 | 7575.7576 | 1418
ED-11 | Casco dielectrico Tipo 2 Clase E con barboquejo |  | U | 0 | 7500 | 0
ED-12 | Kit de rescate para trabajo en alturas |  | U | 0 | 37500 | 0
ED-13 | Equipo completo para trabajo en alturas con pretales (Arnes dielectrico, 1 mosqueton de seguridad, tie off dielectrico, eslinga de posicionamiento, juego de pretales) |  | U | 0 | 26041.6667 | 0
Subtotal D | [5 empty] | 9613
E. TRANSPORTE Y VIATICACION
Referencia | Descripción |  | Unidad | Cantidad | Vr. Unitario ($) | Vr. Total ($)
TV-1 | Camioneta |  | U | 1 | 5500000 | 374150
TV-2 | Grúa Hidráulica |  | U | 0 | 21000000 | 0
TV-3 | Camabaja |  | TON/KM | 0 | 611 | 0
TV-4 | Volqueta |  | U | 0 | 18900000 | 0
TV-5 | Retroexcavadora |  | U | 0 | 1494459.54 | 0
Subtotal E | [5 empty] | 374150
SUBTOTAL COSTOS DIRECTOS (A+B+C+D+E) | [5 empty] | 5508970
|  |  |  | ADMINISTRACIÓN | 15% | 826345.5
|  |  |  | IMPREVISTOS | 5% | 275448.5
|  |  |  | UTILIDAD | 5% | 275448.5
SUBTOTAL COSTOS DIRECTOS (A+B+C+D+E) + COSTOS INDIRECTOS (C.I) | [5 empty] | 6886212.5
|  |  |  | IVA (OBRA) | 19% | 52335.215
TOTAL APU | [5 empty] | 6938547.715
Codigo APU | Nombre APU |  | Unidad APU | Rendimiento | Fecha | Valor APU
064_AUX | SUMINISTRO E INSTALACIÓN DE UNIDAD CONDENSADORA DE AIRE MULTISPLIT INVERTER DE 48000 BTUs. INCLUYE: TUBERÍA DE REFRIGERACIÓN, REFRIGERANTE, CABLEADO DE FUERZA HASTA SALIDA A 0 M. |  | UN | 0.7 |  | 13292939.33
A. MATERIAL
Referencia | Descripción |  | Unidad | Cantidad | Vr. Unitario ($) | Vr. Total ($)
MA-382 | UNIDAD CONDENSADORA DE AIRE MULTISPLIT INVERTER DE 48000 BTUs |  | UN | 1 | 9205170 | 9205170
| - |  | - |  | - | -
| - |  | - |  | - | -
| - |  | - |  | - | -
| - |  | - |  | - | -
| - |  | - |  | - | -
| - |  | - |  | - | -
| - |  | - |  | - | -
Subtotal A | [5 empty] | 9205170
B. MANO DE OBRA
Referencia | Descripción | Cantidad | Fac. Sal | Jornal ($) | Prestaciones ($) | Vr. Total ($)
MO-1 | Ingeniero Residente de Obra | 0.25 | 4 | 271142.8571 | 162685.7143 | 154939
MO-2 | Tecnico Supervisor | 0.25 | 2.3 | 155907.1429 | 93544.2857 | 89090
MO-13 | Oficial Eléctrico | 1 | 2 | 154619.0476 | 92771.4286 | 353415
MO-4 | Ayudante Calificado | 1 | 1.5 | 115964.2857 | 69578.5714 | 265062
MO-5 | Profesional en SST | 0.25 | 2.5 | 169464.2857 | 101678.5714 | 96837
MO-6 | Ayudante No Calificado | 0 | 1 | 77309.5238 | 46385.7143 | 0
Subtotal B | [5 empty] | 959343
C. EQUIPOS Y HERRAMIENTAS
Referencia | Descripción |  | Unidad | Cantidad | Vr. Unitario ($) | Vr. Total ($)
EH-1 | Juego Llaves |  | U | 1 | 9167 | 624
EH-2 | Manila de servicio |  | U | 0 | 2333 | 0
EH-3 | Tula portaherramientas |  | U | 1 | 1250 | 86
EH-4 | Agarradoras |  | U | 0 | 125000 | 0
EH-5 | Templadoras |  | U | 0 | 250000 | 0
EH-6 | Herramienta Menor |  | U | 1 | 75758 | 5154
Subtotal C | [5 empty] | 5864
D. EPP Y DOTACION
Referencia | Descripción |  | Unidad | Cantidad | Vr. Unitario ($) | Vr. Total ($)
ED-1 | Camisa indigo sin partes metalicas |  | U | 2.75 | 8585.8586 | 1607
ED-2 | Bota de seguridad dielectrica |  | Par | 2.75 | 7500 | 1404
ED-3 | Casco dielectrico Tipo 1 Clase E con barbuquejo |  | U | 2.75 | 10101.0101 | 1890
ED-4 | Correa plastica y antiflama |  | U | 2.75 | 3787.8788 | 709
ED-5 | Gafas protectoras filtro UV |  | U | 2.75 | 2777.7778 | 520
ED-6 | Bota de seguridad PVC dielectrica |  | Par | 2.75 | 2916.6667 | 546
ED-7 | Capuchon |  | U | 2.75 | 2525.2525 | 473
ED-8 | Guantes Protectores - ingeniero reforzados |  | Par | 2 | 2525.2525 | 344
ED-9 | Impermeable (pantalon camisa) |  | U | 2.75 | 3750 | 702
ED-10 | Jean Dielectrico |  | U | 2.75 | 7575.7576 | 1418
ED-11 | Casco dielectrico Tipo 2 Clase E con barboquejo |  | U | 0 | 7500 | 0
ED-12 | Kit de rescate para trabajo en alturas |  | U | 0 | 37500 | 0
ED-13 | Equipo completo para trabajo en alturas con pretales (Arnes dielectrico, 1 mosqueton de seguridad, tie off dielectrico, eslinga de posicionamiento, juego de pretales) |  | U | 0 | 26041.6667 | 0
Subtotal D | [5 empty] | 9613
E. TRANSPORTE Y VIATICACION
Referencia | Descripción |  | Unidad | Cantidad | Vr. Unitario ($) | Vr. Total ($)
TV-1 | Camioneta |  | U | 1 | 5500000 | 374150
TV-2 | Grúa Hidráulica |  | U | 0 | 21000000 | 0
TV-3 | Camabaja |  | TON/KM | 0 | 611 | 0
TV-4 | Volqueta |  | U | 0 | 14828184 | 0
TV-5 | Retroexcavadora |  | U | 0 | 46030656 | 0
Subtotal E | [5 empty] | 374150
SUBTOTAL COSTOS DIRECTOS (A+B+C+D+E) | [5 empty] | 10554140
|  |  |  | ADMINISTRACIÓN | 15% | 1583121
|  |  |  | IMPREVISTOS | 5% | 527707
|  |  |  | UTILIDAD | 5% | 527707
SUBTOTAL COSTOS DIRECTOS (A+B+C+D+E) + COSTOS INDIRECTOS (C.I) | [5 empty] | 13192675
|  |  |  | IVA (OBRA) | 19% | 100264.33
TOTAL APU | [5 empty] | 13292939.33
Codigo APU | Nombre APU |  | Unidad APU | Rendimiento | Fecha | Valor APU
065_AUX | SUMINISTRO E INSTALACIÓN DE UNIDAD CONDENSADORA DE AIRE MULTISPLIT INVERTER DE 60000 BTUs. INCLUYE: TUBERÍA DE REFRIGERACIÓN, REFRIGERANTE, CABLEADO DE FUERZA HASTA SALIDA A 0 M. |  | UN | 0.7 |  | 20315697.215
A. MATERIAL
Referencia | Descripción |  | Unidad | Cantidad | Vr. Unitario ($) | Vr. Total ($)
MA-383 | UNIDAD CONDENSADORA DE AIRE MULTISPLIT INVERTER DE 60000 BTUs |  | UN | 1 | 14781000 | 14781000
| - |  | - |  | - | -
| - |  | - |  | - | -
| - |  | - |  | - | -
| - |  | - |  | - | -
| - |  | - |  | - | -
| - |  | - |  | - | -
| - |  | - |  | - | -
Subtotal A | [5 empty] | 14781000
B. MANO DE OBRA
Referencia | Descripción | Cantidad | Fac. Sal | Jornal ($) | Prestaciones ($) | Vr. Total ($)
MO-1 | Ingeniero Residente de Obra | 0.25 | 4 | 271142.8571 | 162685.7143 | 154939
MO-2 | Tecnico Supervisor | 0.25 | 2.3 | 155907.1429 | 93544.2857 | 89090
MO-13 | Oficial Eléctrico | 1 | 2 | 154619.0476 | 92771.4286 | 353415
MO-4 | Ayudante Calificado | 1 | 1.5 | 115964.2857 | 69578.5714 | 265062
MO-5 | Profesional en SST | 0.25 | 2.5 | 169464.2857 | 101678.5714 | 96837
MO-6 | Ayudante No Calificado | 0 | 1 | 77309.5238 | 46385.7143 | 0
Subtotal B | [5 empty] | 959343
C. EQUIPOS Y HERRAMIENTAS
Referencia | Descripción |  | Unidad | Cantidad | Vr. Unitario ($) | Vr. Total ($)
EH-1 | Juego Llaves |  | U | 1 | 9167 | 624
EH-2 | Manila de servicio |  | U | 0 | 2333 | 0
EH-3 | Tula portaherramientas |  | U | 1 | 1250 | 86
EH-4 | Agarradoras |  | U | 0 | 125000 | 0
EH-5 | Templadoras |  | U | 0 | 250000 | 0
EH-6 | Herramienta Menor |  | U | 1 | 75758 | 5154
Subtotal C | [5 empty] | 5864
D. EPP Y DOTACION
Referencia | Descripción |  | Unidad | Cantidad | Vr. Unitario ($) | Vr. Total ($)
ED-1 | Camisa indigo sin partes metalicas |  | U | 2.75 | 8585.8586 | 1607
ED-2 | Bota de seguridad dielectrica |  | Par | 2.75 | 7500 | 1404
ED-3 | Casco dielectrico Tipo 1 Clase E con barbuquejo |  | U | 2.75 | 10101.0101 | 1890
ED-4 | Correa plastica y antiflama |  | U | 2.75 | 3787.8788 | 709
ED-5 | Gafas protectoras filtro UV |  | U | 2.75 | 2777.7778 | 520
ED-6 | Bota de seguridad PVC dielectrica |  | Par | 2.75 | 2916.6667 | 546
ED-7 | Capuchon |  | U | 2.75 | 2525.2525 | 473
ED-8 | Guantes Protectores - ingeniero reforzados |  | Par | 2 | 2525.2525 | 344
ED-9 | Impermeable (pantalon camisa) |  | U | 2.75 | 3750 | 702
ED-10 | Jean Dielectrico |  | U | 2.75 | 7575.7576 | 1418
ED-11 | Casco dielectrico Tipo 2 Clase E con barboquejo |  | U | 0 | 7500 | 0
ED-12 | Kit de rescate para trabajo en alturas |  | U | 0 | 37500 | 0
ED-13 | Equipo completo para trabajo en alturas con pretales (Arnes dielectrico, 1 mosqueton de seguridad, tie off dielectrico, eslinga de posicionamiento, juego de pretales) |  | U | 0 | 26041.6667 | 0
Subtotal D | [5 empty] | 9613
E. TRANSPORTE Y VIATICACION
Referencia | Descripción |  | Unidad | Cantidad | Vr. Unitario ($) | Vr. Total ($)
TV-1 | Camioneta |  | U | 1 | 5500000 | 374150
TV-2 | Grúa Hidráulica |  | U | 0 | 21000000 | 0
TV-3 | Camabaja |  | TON/KM | 0 | 611 | 0
TV-4 | Volqueta |  | U | 0 | 14828184 | 0
TV-5 | Retroexcavadora |  | U | 0 | 46030656 | 0
Subtotal E | [5 empty] | 374150
SUBTOTAL COSTOS DIRECTOS (A+B+C+D+E) | [5 empty] | 16129970
|  |  |  | ADMINISTRACIÓN | 15% | 2419495.5
|  |  |  | IMPREVISTOS | 5% | 806498.5
|  |  |  | UTILIDAD | 5% | 806498.5
SUBTOTAL COSTOS DIRECTOS (A+B+C+D+E) + COSTOS INDIRECTOS (C.I) | [5 empty] | 20162462.5
|  |  |  | IVA (OBRA) | 19% | 153234.715
TOTAL APU | [5 empty] | 20315697.215
Codigo APU | Nombre APU |  | Unidad APU | Rendimiento | Fecha | Valor APU
066_AUX | SUMINISTRO E INSTALACIÓN UNIDAD MANEJADORA DE AIRE ACONDICIONADO TIPO CASETTE DE 24000 BTU |  | UN | 0.7 |  | 4596973.48
A. MATERIAL
Referencia | Descripción |  | Unidad | Cantidad | Vr. Unitario ($) | Vr. Total ($)
MA-554 | UNIDAD MANEJADORA DE AIRE ACONDICIONADO TIPO CASETTE DE 24000 BTU |  | UN | 1 | 2300870 | 2300870
| - |  | - |  | - | -
| - |  | - |  | - | -
| - |  | - |  | - | -
| - |  | - |  | - | -
| - |  | - |  | - | -
| - |  | - |  | - | -
| - |  | - |  | - | -
Subtotal A | [5 empty] | 2300870
B. MANO DE OBRA
Referencia | Descripción | Cantidad | Fac. Sal | Jornal ($) | Prestaciones ($) | Vr. Total ($)
MO-1 | Ingeniero Residente de Obra | 0.25 | 4 | 271142.8571 | 162685.7143 | 154939
MO-2 | Tecnico Supervisor | 0.25 | 2.3 | 155907.1429 | 93544.2857 | 89090
MO-13 | Oficial Eléctrico | 1 | 2 | 154619.0476 | 92771.4286 | 353415
MO-4 | Ayudante Calificado | 1 | 1.5 | 115964.2857 | 69578.5714 | 265062
MO-5 | Profesional en SST | 0.25 | 2.5 | 169464.2857 | 101678.5714 | 96837
MO-6 | Ayudante No Calificado | 0 | 1 | 77309.5238 | 46385.7143 | 0
Subtotal B | [5 empty] | 959343
C. EQUIPOS Y HERRAMIENTAS
Referencia | Descripción |  | Unidad | Cantidad | Vr. Unitario ($) | Vr. Total ($)
EH-1 | Juego Llaves |  | U | 1 | 9167 | 624
EH-2 | Manila de servicio |  | U | 0 | 2333 | 0
EH-3 | Tula portaherramientas |  | U | 1 | 1250 | 86
EH-4 | Agarradoras |  | U | 0 | 125000 | 0
EH-5 | Templadoras |  | U | 0 | 250000 | 0
EH-6 | Herramienta Menor |  | U | 1 | 75758 | 5154
Subtotal C | [5 empty] | 5864
D. EPP Y DOTACION
Referencia | Descripción |  | Unidad | Cantidad | Vr. Unitario ($) | Vr. Total ($)
ED-1 | Camisa indigo sin partes metalicas |  | U | 2.75 | 8585.8586 | 1607
ED-2 | Bota de seguridad dielectrica |  | Par | 2.75 | 7500 | 1404
ED-3 | Casco dielectrico Tipo 1 Clase E con barbuquejo |  | U | 2.75 | 10101.0101 | 1890
ED-4 | Correa plastica y antiflama |  | U | 2.75 | 3787.8788 | 709
ED-5 | Gafas protectoras filtro UV |  | U | 2.75 | 2777.7778 | 520
ED-6 | Bota de seguridad PVC dielectrica |  | Par | 2.75 | 2916.6667 | 546
ED-7 | Capuchon |  | U | 2.75 | 2525.2525 | 473
ED-8 | Guantes Protectores - ingeniero reforzados |  | Par | 2 | 2525.2525 | 344
ED-9 | Impermeable (pantalon camisa) |  | U | 2.75 | 3750 | 702
ED-10 | Jean Dielectrico |  | U | 2.75 | 7575.7576 | 1418
ED-11 | Casco dielectrico Tipo 2 Clase E con barboquejo |  | U | 0 | 7500 | 0
ED-12 | Kit de rescate para trabajo en alturas |  | U | 0 | 37500 | 0
ED-13 | Equipo completo para trabajo en alturas con pretales (Arnes dielectrico, 1 mosqueton de seguridad, tie off dielectrico, eslinga de posicionamiento, juego de pretales) |  | U | 0 | 26041.6667 | 0
Subtotal D | [5 empty] | 9613
E. TRANSPORTE Y VIATICACION
Referencia | Descripción |  | Unidad | Cantidad | Vr. Unitario ($) | Vr. Total ($)
TV-1 | Camioneta |  | U | 1 | 5500000 | 374150
TV-2 | Grúa Hidráulica |  | U | 0 | 21000000 | 0
TV-3 | Camabaja |  | TON/KM | 0 | 611 | 0
TV-4 | Volqueta |  | U | 0 | 14828184 | 0
TV-5 | Retroexcavadora |  | U | 0 | 46030656 | 0
Subtotal E | [5 empty] | 374150
SUBTOTAL COSTOS DIRECTOS (A+B+C+D+E) | [5 empty] | 3649840
|  |  |  | ADMINISTRACIÓN | 15% | 547476
|  |  |  | IMPREVISTOS | 5% | 182492
|  |  |  | UTILIDAD | 5% | 182492
SUBTOTAL COSTOS DIRECTOS (A+B+C+D+E) + COSTOS INDIRECTOS (C.I) | [5 empty] | 4562300
|  |  |  | IVA (OBRA) | 19% | 34673.48
TOTAL APU | [5 empty] | 4596973.48
Codigo APU | Nombre APU |  | Unidad APU | Rendimiento | Fecha | Valor APU
067_AUX | SUMINISTRO E INSTALACIÓN UNIDAD MANEJADORA DE AIRE ACONDICIONADO TIPO CASETTE DE 18000 BTU |  | UN | 30 |  | 1991379.0765
A. MATERIAL
Referencia | Descripción |  | Unidad | Cantidad | Vr. Unitario ($) | Vr. Total ($)
MA-555 | UNIDAD MANEJADORA DE AIRE ACONDICIONADO TIPO CASETTE DE 18000 BTU |  | UN | 1 | 1549600 | 1549600
| - |  | - |  | - | -
| - |  | - |  | - | -
| - |  | - |  | - | -
| - |  | - |  | - | -
| - |  | - |  | - | -
| - |  | - |  | - | -
| - |  | - |  | - | -
Subtotal A | [5 empty] | 1549600
B. MANO DE OBRA
Referencia | Descripción | Cantidad | Fac. Sal | Jornal ($) | Prestaciones ($) | Vr. Total ($)
MO-1 | Ingeniero Residente de Obra | 0.25 | 4 | 271142.8571 | 162685.7143 | 3616
MO-2 | Tecnico Supervisor | 0.25 | 2.3 | 155907.1429 | 93544.2857 | 2079
MO-13 | Oficial Eléctrico | 1 | 2 | 154619.0476 | 92771.4286 | 8247
MO-4 | Ayudante Calificado | 1 | 1.5 | 115964.2857 | 69578.5714 | 6185
MO-5 | Profesional en SST | 0.25 | 2.5 | 169464.2857 | 101678.5714 | 2260
MO-6 | Ayudante No Calificado | 0 | 1 | 77309.5238 | 46385.7143 | 0
Subtotal B | [5 empty] | 22387
C. EQUIPOS Y HERRAMIENTAS
Referencia | Descripción |  | Unidad | Cantidad | Vr. Unitario ($) | Vr. Total ($)
EH-1 | Juego Llaves |  | U | 1 | 9167 | 15
EH-2 | Manila de servicio |  | U | 0 | 2333 | 0
EH-3 | Tula portaherramientas |  | U | 1 | 1250 | 2
EH-4 | Agarradoras |  | U | 0 | 125000 | 0
EH-5 | Templadoras |  | U | 0 | 250000 | 0
EH-6 | Herramienta Menor |  | U | 1 | 75758 | 121
Subtotal C | [5 empty] | 138
D. EPP Y DOTACION
Referencia | Descripción |  | Unidad | Cantidad | Vr. Unitario ($) | Vr. Total ($)
ED-1 | Camisa indigo sin partes metalicas |  | U | 2.75 | 8585.8586 | 38
ED-2 | Bota de seguridad dielectrica |  | Par | 2.75 | 7500 | 33
ED-3 | Casco dielectrico Tipo 1 Clase E con barbuquejo |  | U | 2.75 | 10101.0101 | 45
ED-4 | Correa plastica y antiflama |  | U | 2.75 | 3787.8788 | 17
ED-5 | Gafas protectoras filtro UV |  | U | 2.75 | 2777.7778 | 13
ED-6 | Bota de seguridad PVC dielectrica |  | Par | 2.75 | 2916.6667 | 13
ED-7 | Capuchon |  | U | 2.75 | 2525.2525 | 12
ED-8 | Guantes Protectores - ingeniero reforzados |  | Par | 2 | 2525.2525 | 9
ED-9 | Impermeable (pantalon camisa) |  | U | 2.75 | 3750 | 17
ED-10 | Jean Dielectrico |  | U | 2.75 | 7575.7576 | 34
ED-11 | Casco dielectrico Tipo 2 Clase E con barboquejo |  | U | 0 | 7500 | 0
ED-12 | Kit de rescate para trabajo en alturas |  | U | 0 | 37500 | 0
ED-13 | Equipo completo para trabajo en alturas con pretales (Arnes dielectrico, 1 mosqueton de seguridad, tie off dielectrico, eslinga de posicionamiento, juego de pretales) |  | U | 0 | 26041.6667 | 0
Subtotal D | [5 empty] | 231
E. TRANSPORTE Y VIATICACION
Referencia | Descripción |  | Unidad | Cantidad | Vr. Unitario ($) | Vr. Total ($)
TV-1 | Camioneta |  | U | 1 | 5500000 | 8731
TV-2 | Grúa Hidráulica |  | U | 0 | 21000000 | 0
TV-3 | Camabaja |  | TON/KM | 0 | 611 | 0
TV-4 | Volqueta |  | U | 0 | 14828184 | 0
TV-5 | Retroexcavadora |  | U | 0 | 46030656 | 0
Subtotal E | [5 empty] | 8731
SUBTOTAL COSTOS DIRECTOS (A+B+C+D+E) | [5 empty] | 1581087
|  |  |  | ADMINISTRACIÓN | 15% | 237163.05
|  |  |  | IMPREVISTOS | 5% | 79054.35
|  |  |  | UTILIDAD | 5% | 79054.35
SUBTOTAL COSTOS DIRECTOS (A+B+C+D+E) + COSTOS INDIRECTOS (C.I) | [5 empty] | 1976358.75
|  |  |  | IVA (OBRA) | 19% | 15020.3265
TOTAL APU | [5 empty] | 1991379.0765
Codigo APU | Nombre APU |  | Unidad APU | Rendimiento | Fecha | Valor APU
068_AUX | TUBERIA DE REFRIGERACIÓN DE 3/8". INCLUYE RUBATEX Y CINTA ANTICONDENSACIÓN |  | UN | 30 |  | 103105.189
A. MATERIAL
Referencia | Descripción |  | Unidad | Cantidad | Vr. Unitario ($) | Vr. Total ($)
MA-553 | TUBERIA DE REFRIGERACIÓN DE 3/8". INCLUYE RUBATEX Y CINTA ANTICONDENSACIÓN |  | ML | 1 | 50375 | 50375
| - |  | - |  | - | -
| - |  | - |  | - | -
| - |  | - |  | - | -
| - |  | - |  | - | -
| - |  | - |  | - | -
| - |  | - |  | - | -
| - |  | - |  | - | -
Subtotal A | [5 empty] | 50375
B. MANO DE OBRA
Referencia | Descripción | Cantidad | Fac. Sal | Jornal ($) | Prestaciones ($) | Vr. Total ($)
MO-1 | Ingeniero Residente de Obra | 0.25 | 4 | 271142.8571 | 162685.7143 | 3616
MO-2 | Tecnico Supervisor | 0.25 | 2.3 | 155907.1429 | 93544.2857 | 2079
MO-13 | Oficial Eléctrico | 1 | 2 | 154619.0476 | 92771.4286 | 8247
MO-4 | Ayudante Calificado | 1 | 1.5 | 115964.2857 | 69578.5714 | 6185
MO-5 | Profesional en SST | 0.25 | 2.5 | 169464.2857 | 101678.5714 | 2260
MO-6 | Ayudante No Calificado | 0 | 1 | 77309.5238 | 46385.7143 | 0
Subtotal B | [5 empty] | 22387
C. EQUIPOS Y HERRAMIENTAS
Referencia | Descripción |  | Unidad | Cantidad | Vr. Unitario ($) | Vr. Total ($)
EH-1 | Juego Llaves |  | U | 1 | 9167 | 15
EH-2 | Manila de servicio |  | U | 0 | 2333 | 0
EH-3 | Tula portaherramientas |  | U | 1 | 1250 | 2
EH-4 | Agarradoras |  | U | 0 | 125000 | 0
EH-5 | Templadoras |  | U | 0 | 250000 | 0
EH-6 | Herramienta Menor |  | U | 1 | 75758 | 121
Subtotal C | [5 empty] | 138
D. EPP Y DOTACION
Referencia | Descripción |  | Unidad | Cantidad | Vr. Unitario ($) | Vr. Total ($)
ED-1 | Camisa indigo sin partes metalicas |  | U | 2.75 | 8585.8586 | 38
ED-2 | Bota de seguridad dielectrica |  | Par | 2.75 | 7500 | 33
ED-3 | Casco dielectrico Tipo 1 Clase E con barbuquejo |  | U | 2.75 | 10101.0101 | 45
ED-4 | Correa plastica y antiflama |  | U | 2.75 | 3787.8788 | 17
ED-5 | Gafas protectoras filtro UV |  | U | 2.75 | 2777.7778 | 13
ED-6 | Bota de seguridad PVC dielectrica |  | Par | 2.75 | 2916.6667 | 13
ED-7 | Capuchon |  | U | 2.75 | 2525.2525 | 12
ED-8 | Guantes Protectores - ingeniero reforzados |  | Par | 2 | 2525.2525 | 9
ED-9 | Impermeable (pantalon camisa) |  | U | 2.75 | 3750 | 17
ED-10 | Jean Dielectrico |  | U | 2.75 | 7575.7576 | 34
ED-11 | Casco dielectrico Tipo 2 Clase E con barboquejo |  | U | 0 | 7500 | 0
ED-12 | Kit de rescate para trabajo en alturas |  | U | 0 | 37500 | 0
ED-13 | Equipo completo para trabajo en alturas con pretales (Arnes dielectrico, 1 mosqueton de seguridad, tie off dielectrico, eslinga de posicionamiento, juego de pretales) |  | U | 0 | 26041.6667 | 0
Subtotal D | [5 empty] | 231
E. TRANSPORTE Y VIATICACION
Referencia | Descripción |  | Unidad | Cantidad | Vr. Unitario ($) | Vr. Total ($)
TV-1 | Camioneta |  | U | 1 | 5500000 | 8731
TV-2 | Grúa Hidráulica |  | U | 0 | 21000000 | 0
TV-3 | Camabaja |  | TON/KM | 0 | 611 | 0
TV-4 | Volqueta |  | U | 0 | 14828184 | 0
TV-5 | Retroexcavadora |  | U | 0 | 46030656 | 0
Subtotal E | [5 empty] | 8731
SUBTOTAL COSTOS DIRECTOS (A+B+C+D+E) | [5 empty] | 81862
|  |  |  | ADMINISTRACIÓN | 15% | 12279.3
|  |  |  | IMPREVISTOS | 5% | 4093.1
|  |  |  | UTILIDAD | 5% | 4093.1
SUBTOTAL COSTOS DIRECTOS (A+B+C+D+E) + COSTOS INDIRECTOS (C.I) | [5 empty] | 102327.5
|  |  |  | IVA (OBRA) | 19% | 777.689
TOTAL APU | [5 empty] | 103105.189
Codigo APU | Nombre APU |  | Unidad APU | Rendimiento | Fecha | Valor APU
069_AUX | TABLERO AUTOSOPORTADO DE FABRICACIÓN ESPECIAL. DE USO INTERIOR. IP 54. LAMINA DE ACERO GALVANIZADA CALIBRE 18. CON BARRAJE PARA DISTRIBUCIÓN DE CIRCUITOS AC (+NE01). INCLUYE ILUMINACIÓN, 16 BREAKERS DE 25 KA, BREAKER 3X40 A DE 25 KA, BREAKER 1X15A DE 25 KA, BREAKER 3X15 DE 25 KA, TOTALIZADOR 3X80 A DE 25 KA, TOTALIZADOR 3X100A DE 25 KA, BREAKER 3X20A DE 25 KA, BREAKER 2X20A DE 25 KA . TOMACORRIENTE Y ACCESORIOS |  | UN | 1 |  | 20326117.0585
A. MATERIAL
Referencia | Descripción |  | Unidad | Cantidad | Vr. Unitario ($) | Vr. Total ($)
MA-387 | TABLERO AUTOSOPORTADO DE FABRICACIÓN ESPECIAL. DE USO INTERIOR. IP 65. LAMINA DE ACERO GALVANIZADA CALIBRE 18 CON BARRAJE DE DISTRIBUCIÓN DE CIRCUITOS |  | UN | 1 | 9100000 | 9100000
MA-32 | LÁMPARA LED |  | UN | 1 | 307373.8826 | 307374
MA-556 | BREAKER REGULABLE CAJA MOLDEADA 3x40A TIPO INDUSTRIAL |  | UN | 3 | 512005 | 1536015
MA-558 | BREAKER REGULABLE CAJA MOLDEADA 3x100 A TIPO INDUSTRIAL |  | UN | 1 | 438482.2 | 438483
MA-182 | INTERRUPTOR AC 1X15 25 kA |  | UN | 20 | 87360 | 1747200
MA-183 | INTERRUPTOR AC 3X15 25 kA |  | UN | 1 | 268710 | 268710
MA-184 | INTERRUPTOR AC 2X20 25 kA TIPO RIEL |  | UN | 2 | 44223.4 | 88447
MA-561 | BREAKER TIPO RIEL 1x30A |  | UN | 4 | 41119 | 164476
MA-141 | CAJA RAWELT |  | UN | 1 | 13778.7 | 13779
MA-229 | TOMA CORRIENTE LEVITON |  | UN | 1 | 4615 | 4615
Subtotal A | [5 empty] | 13669099
B. MANO DE OBRA
Referencia | Descripción | Cantidad | Fac. Sal | Jornal ($) | Prestaciones ($) | Vr. Total ($)
MO-1 | Ingeniero Residente de Obra | 0.25 | 4 | 271142.8571 | 162685.7143 | 108458
MO-2 | Tecnico Supervisor | 0.25 | 2.3 | 155907.1429 | 93544.2857 | 62363
MO-13 | Oficial Eléctrico | 1 | 2 | 154619.0476 | 92771.4286 | 247391
MO-4 | Ayudante Calificado | 1 | 1.5 | 115964.2857 | 69578.5714 | 185543
MO-5 | Profesional en SST | 0.25 | 2.5 | 169464.2857 | 101678.5714 | 67786
MO-6 | Ayudante No Calificado | 0 | 1 | 77309.5238 | 46385.7143 | 0
MO-11 | Ingeniero Especialista de Control y Protección Subestación | 1 | 14 | 949000 | 569400 | 1518400
Subtotal B | [5 empty] | 2189941
C. EQUIPOS Y HERRAMIENTAS
Referencia | Descripción |  | Unidad | Cantidad | Vr. Unitario ($) | Vr. Total ($)
EH-1 | Juego Llaves |  | U | 2 | 9167 | 874
EH-2 | Manila de servicio |  | U | 0 | 2333 | 0
EH-3 | Tula portaherramientas |  | U | 2 | 1250 | 120
EH-4 | Agarradoras |  | U | 0 | 125000 | 0
EH-5 | Templadoras |  | U | 0 | 250000 | 0
EH-6 | Herramienta Menor |  | U | 2 | 75758 | 7216
Subtotal C | [5 empty] | 8210
D. EPP Y DOTACION
Referencia | Descripción |  | Unidad | Cantidad | Vr. Unitario ($) | Vr. Total ($)
ED-1 | Camisa indigo sin partes metalicas |  | U | 3.75 | 8585.8586 | 1534
ED-2 | Bota de seguridad dielectrica |  | Par | 3.75 | 7500 | 1340
ED-3 | Casco dielectrico Tipo 1 Clase E con barbuquejo |  | U | 3.75 | 10101.0101 | 1804
ED-4 | Correa plastica y antiflama |  | U | 3.75 | 3787.8788 | 677
ED-5 | Gafas protectoras filtro UV |  | U | 3.75 | 2777.7778 | 497
ED-6 | Bota de seguridad PVC dielectrica |  | Par | 3.75 | 2916.6667 | 521
ED-7 | Capuchon |  | U | 2.75 | 2525.2525 | 331
ED-8 | Guantes Protectores - ingeniero reforzados |  | Par | 3 | 2525.2525 | 361
ED-9 | Impermeable (pantalon camisa) |  | U | 3.75 | 3750 | 670
ED-10 | Jean Dielectrico |  | U | 3.75 | 7575.7576 | 1353
ED-11 | Casco dielectrico Tipo 2 Clase E con barboquejo |  | U | 0 | 7500 | 0
ED-12 | Kit de rescate para trabajo en alturas |  | U | 0 | 37500 | 0
ED-13 | Equipo completo para trabajo en alturas con pretales (Arnes dielectrico, 1 mosqueton de seguridad, tie off dielectrico, eslinga de posicionamiento, juego de pretales) |  | U | 0 | 26041.6667 | 0
Subtotal D | [5 empty] | 9088
E. TRANSPORTE Y VIATICACION
Referencia | Descripción |  | Unidad | Cantidad | Vr. Unitario ($) | Vr. Total ($)
TV-1 | Camioneta |  | U | 1 | 5500000 | 261905
TV-2 | Grúa Hidráulica |  | U | 0 | 21000000 | 0
TV-3 | Camabaja |  | TON/KM | 0 | 611 | 0
Subtotal E | [5 empty] | 261905
SUBTOTAL COSTOS DIRECTOS (A+B+C+D+E) | [5 empty] | 16138243
|  |  |  | ADMINISTRACIÓN | 15% | 2420736.45
|  |  |  | IMPREVISTOS | 5% | 806912.15
|  |  |  | UTILIDAD | 5% | 806912.15
SUBTOTAL COSTOS DIRECTOS (A+B+C+D+E) + COSTOS INDIRECTOS (C.I) | [5 empty] | 20172803.75
|  |  |  | IVA (OBRA) | 19% | 153313.3085
TOTAL APU | [5 empty] | 20326117.0585
Codigo APU | Nombre APU |  | Unidad APU | Rendimiento | Fecha | Valor APU
070_AUX | TABLERO AUTOSOPORTADO DE FABRICACIÓN ESPECIAL. DE USO INTERIOR. IP 54. LAMINA DE ACERO GALVANIZADA CALIBRE 18. CON BARRAJE PARA DISTRIBUCIÓN DE CIRCUITOS AC (+NE01). INCLUYE ILUMINACIÓN, 16 BREAKERS DE 25 KA, BREAKER 3X40 A DE 25 KA, BREAKER 1X15A DE 25 KA, BREAKER 3X15 DE 25 KA, TOTALIZADOR 3X80 A DE 25 KA, TOTALIZADOR 3X100A DE 25 KA, BREAKER 3X20A DE 25 KA, BREAKER 2X20A DE 25 KA . TOMACORRIENTE Y ACCESORIOS |  | UN | 1 |  | 21307163.02
A. MATERIAL
Referencia | Descripción |  | Unidad | Cantidad | Vr. Unitario ($) | Vr. Total ($)
MA-387 | TABLERO AUTOSOPORTADO DE FABRICACIÓN ESPECIAL. DE USO INTERIOR. IP 65. LAMINA DE ACERO GALVANIZADA CALIBRE 18 CON BARRAJE DE DISTRIBUCIÓN DE CIRCUITOS |  | UN | 1 | 9100000 | 9100000
MA-32 | LÁMPARA LED |  | UN | 1 | 307373.8826 | 307374
MA-560 | TOTALIZADOR 3x200 -250 A 25 kA TIPO INDUSTRIAL |  | UN | 1 | 1167283 | 1167283
MA-556 | BREAKER REGULABLE CAJA MOLDEADA 3x40A TIPO INDUSTRIAL |  | UN | 3 | 512005 | 1536015
MA-558 | BREAKER REGULABLE CAJA MOLDEADA 3x100 A TIPO INDUSTRIAL |  | UN | 1 | 438482.2 | 438483
MA-559 | BREAKER REGULABLE CAJA MOLDEADA 3x20A 25 kA TIPO RIEL |  | UN | 1 | 438482.2 | 438483
MA-394 | INTERRUPTOR AC 1X20 25 kA |  | UN | 16 | 87360 | 1397760
MA-184 | INTERRUPTOR AC 2X20 25 kA TIPO RIEL |  | UN | 1 | 44223.4 | 44224
MA-141 | CAJA RAWELT |  | UN | 1 | 13778.7 | 13779
MA-229 | TOMA CORRIENTE LEVITON |  | UN | 1 | 4615 | 4615
Subtotal A | [5 empty] | 14448016
B. MANO DE OBRA
Referencia | Descripción | Cantidad | Fac. Sal | Jornal ($) | Prestaciones ($) | Vr. Total ($)
MO-1 | Ingeniero Residente de Obra | 0.25 | 4 | 271142.8571 | 162685.7143 | 108458
MO-2 | Tecnico Supervisor | 0.25 | 2.3 | 155907.1429 | 93544.2857 | 62363
MO-13 | Oficial Eléctrico | 1 | 2 | 154619.0476 | 92771.4286 | 247391
MO-4 | Ayudante Calificado | 1 | 1.5 | 115964.2857 | 69578.5714 | 185543
MO-5 | Profesional en SST | 0.25 | 2.5 | 169464.2857 | 101678.5714 | 67786
MO-6 | Ayudante No Calificado | 0 | 1 | 77309.5238 | 46385.7143 | 0
MO-11 | Ingeniero Especialista de Control y Protección Subestación | 1 | 14 | 949000 | 569400 | 1518400
Subtotal B | [5 empty] | 2189941
C. EQUIPOS Y HERRAMIENTAS
Referencia | Descripción |  | Unidad | Cantidad | Vr. Unitario ($) | Vr. Total ($)
EH-1 | Juego Llaves |  | U | 2 | 9167 | 874
EH-2 | Manila de servicio |  | U | 0 | 2333 | 0
EH-3 | Tula portaherramientas |  | U | 2 | 1250 | 120
EH-4 | Agarradoras |  | U | 0 | 125000 | 0
EH-5 | Templadoras |  | U | 0 | 250000 | 0
EH-6 | Herramienta Menor |  | U | 2 | 75758 | 7216
Subtotal C | [5 empty] | 8210
D. EPP Y DOTACION
Referencia | Descripción |  | Unidad | Cantidad | Vr. Unitario ($) | Vr. Total ($)
ED-1 | Camisa indigo sin partes metalicas |  | U | 3.75 | 8585.8586 | 1534
ED-2 | Bota de seguridad dielectrica |  | Par | 3.75 | 7500 | 1340
ED-3 | Casco dielectrico Tipo 1 Clase E con barbuquejo |  | U | 3.75 | 10101.0101 | 1804
ED-4 | Correa plastica y antiflama |  | U | 3.75 | 3787.8788 | 677
ED-5 | Gafas protectoras filtro UV |  | U | 3.75 | 2777.7778 | 497
ED-6 | Bota de seguridad PVC dielectrica |  | Par | 3.75 | 2916.6667 | 521
ED-7 | Capuchon |  | U | 2.75 | 2525.2525 | 331
ED-8 | Guantes Protectores - ingeniero reforzados |  | Par | 3 | 2525.2525 | 361
ED-9 | Impermeable (pantalon camisa) |  | U | 3.75 | 3750 | 670
ED-10 | Jean Dielectrico |  | U | 3.75 | 7575.7576 | 1353
ED-11 | Casco dielectrico Tipo 2 Clase E con barboquejo |  | U | 0 | 7500 | 0
ED-12 | Kit de rescate para trabajo en alturas |  | U | 0 | 37500 | 0
ED-13 | Equipo completo para trabajo en alturas con pretales (Arnes dielectrico, 1 mosqueton de seguridad, tie off dielectrico, eslinga de posicionamiento, juego de pretales) |  | U | 0 | 26041.6667 | 0
Subtotal D | [5 empty] | 9088
E. TRANSPORTE Y VIATICACION
Referencia | Descripción |  | Unidad | Cantidad | Vr. Unitario ($) | Vr. Total ($)
TV-1 | Camioneta |  | U | 1 | 5500000 | 261905
TV-2 | Grúa Hidráulica |  | U | 0 | 21000000 | 0
Subtotal E | [5 empty] | 261905
SUBTOTAL COSTOS DIRECTOS (A+B+C+D+E) | [5 empty] | 16917160
|  |  |  | ADMINISTRACIÓN | 15% | 2537574
|  |  |  | IMPREVISTOS | 5% | 845858
|  |  |  | UTILIDAD | 5% | 845858
SUBTOTAL COSTOS DIRECTOS (A+B+C+D+E) + COSTOS INDIRECTOS (C.I) | [5 empty] | 21146450
|  |  |  | IVA (OBRA) | 19% | 160713.02
TOTAL APU | [5 empty] | 21307163.02
Codigo APU | Nombre APU |  | Unidad APU | Rendimiento | Fecha | Valor APU
071_AUX | SUMINISTRO E INSTALACIÓN DE CIRCUITO EN CABLE 3#12F+1#12N+1#12T AWG (VENTILACIÓN FORZADA DE TRANSFORMADOR DE POTENCIA EN PATIO) |  | ML | 110 |  | 32566.8915
Referencia | Descripción |  | Unidad | Cantidad | Vr. Unitario ($) | Vr. Total ($)
MA-219 | CABLE AISLADO NO 12 AWG COBRE THHN |  | ML | 5 | 3445 | 17225
Subtotal A | [5 empty] | 17225
B. MANO DE OBRA
Referencia | Descripción | Cantidad | Fac. Sal | Jornal ($) | Prestaciones ($) | Vr. Total ($)
MO-1 | Ingeniero Residente de Obra | 0.25 | 4 | 271142.8571 | 162685.7143 | 986
MO-2 | Tecnico Supervisor | 0.25 | 2.3 | 155907.1429 | 93544.2857 | 567
MO-13 | Oficial Eléctrico | 1 | 2 | 154619.0476 | 92771.4286 | 2250
MO-4 | Ayudante Calificado | 1 | 1.5 | 115964.2857 | 69578.5714 | 1687
MO-5 | Profesional en SST | 0.25 | 2.5 | 169464.2857 | 101678.5714 | 617
MO-6 | Ayudante No Calificado | 0 | 1 | 77309.5238 | 46385.7143 | 0
Subtotal B | [5 empty] | 6107
C. EQUIPOS Y HERRAMIENTAS
Referencia | Descripción |  | Unidad | Cantidad | Vr. Unitario ($) | Vr. Total ($)
EH-1 | Juego Llaves |  | U | 2 | 9167 | 8
EH-2 | Manila de servicio |  | U | 0 | 2333 | 0
EH-3 | Tula portaherramientas |  | U | 2 | 1250 | 2
EH-4 | Agarradoras |  | U | 0 | 125000 | 0
EH-5 | Templadoras |  | U | 0 | 250000 | 0
EH-6 | Herramienta Menor |  | U | 2 | 75758 | 66
Subtotal C | [5 empty] | 76
D. EPP Y DOTACION
Referencia | Descripción |  | Unidad | Cantidad | Vr. Unitario ($) | Vr. Total ($)
ED-1 | Camisa indigo sin partes metalicas |  | U | 2.75 | 8585.8586 | 11
ED-2 | Bota de seguridad dielectrica |  | Par | 2.75 | 7500 | 9
ED-3 | Casco dielectrico Tipo 1 Clase E con barbuquejo |  | U | 2.75 | 10101.0101 | 13
ED-4 | Correa plastica y antiflama |  | U | 2.75 | 3787.8788 | 5
ED-5 | Gafas protectoras filtro UV |  | U | 2.75 | 2777.7778 | 4
ED-6 | Bota de seguridad PVC dielectrica |  | Par | 2.75 | 2916.6667 | 4
ED-7 | Capuchon |  | U | 2.75 | 2525.2525 | 4
ED-8 | Guantes Protectores - ingeniero reforzados |  | Par | 2 | 2525.2525 | 3
ED-9 | Impermeable (pantalon camisa) |  | U | 2.75 | 3750 | 5
ED-10 | Jean Dielectrico |  | U | 2.75 | 7575.7576 | 10
ED-11 | Casco dielectrico Tipo 2 Clase E con barboquejo |  | U | 0 | 7500 | 0
ED-12 | Kit de rescate para trabajo en alturas |  | U | 0 | 37500 | 0
ED-13 | Equipo completo para trabajo en alturas con pretales (Arnes dielectrico, 1 mosqueton de seguridad, tie off dielectrico, eslinga de posicionamiento, juego de pretales) |  | U | FALSE | 26041.6667 | 0
Subtotal D | [5 empty] | 68
E. TRANSPORTE Y VIATICACION
Referencia | Descripción |  | Unidad | Cantidad | Vr. Unitario ($) | Vr. Total ($)
TV-1 | Camioneta |  | U | 1 | 5500000 | 2381
TV-2 | Grúa Hidráulica |  | U | 0 | 21000000 | 0
TV-3 | Camabaja |  | TON/KM | 0 | 611 | 0
TV-4 | Volqueta |  | U | 0 | 18900000 | 0
TV-5 | Retroexcavadora |  | U | 0 | 1494459.54 | 0
Subtotal E | [5 empty] | 2381
SUBTOTAL COSTOS DIRECTOS (A+B+C+D+E) | [5 empty] | 25857
|  |  |  | ADMINISTRACIÓN | 15% | 3878.55
|  |  |  | IMPREVISTOS | 5% | 1292.85
|  |  |  | UTILIDAD | 5% | 1292.85
SUBTOTAL COSTOS DIRECTOS (A+B+C+D+E) + COSTOS INDIRECTOS (C.I) | [5 empty] | 32321.25
|  |  |  | IVA (OBRA) | 19% | 245.6415
TOTAL APU | [5 empty] | 32566.8915
Codigo APU | Nombre APU |  | Unidad APU | Rendimiento | Fecha | Valor APU
072_AUX | SUMINISTRO E INSTALACIÓN DE CANALIZACIÓN DE SEÑALES, FUERZA Y COMUNICACIÓN PARA TRANSFORMADOR DE PATIO EN TRES (3) TUBOS CONDUIT METALICOS GALVANIZADO IMC DIAMETRO 1" Y TUBOS PVC 1" . (Longitud Promedio 6 m) |  | UN | 2.5 |  | 1058721.8455
A. MATERIAL
Referencia | Descripción |  | Unidad | Cantidad | Vr. Unitario ($) | Vr. Total ($)
MA-245 | TUBO METALICO IMC CONDUIT GALVANIZADO DE 1" |  | ML | 9 | 33995 | 305955
MA-246 | CORAZA METÁLICA LIQUID TIGHT DE 1" |  | ML | 6 | 11895 | 71370
MA-263 | TERMINAL IMC 1" |  | UN | 3 | 2600 | 7800
MA-247 | CONECTOR RECTO LIQUID TIGHT DE 1" |  | UN | 6 | 6175 | 37050
MA-215 | TUBO PVC 1" |  | ML | 9 | 3055 | 27495
MA-249 | CURVA PVC DE 1" |  | UN | 3 | 1365 | 4095
MA-200 | SOLDADURA PVC 1/4 GL |  | GALÓN | 0.05 | 88270 | 4414
MA-252 | LIMPIADOR DE TUBERÍA PVC 1/4 GL |  | GALÓN | 0.05 | 60970 | 3049
Subtotal A | [5 empty] | 461228
B. MANO DE OBRA
Referencia | Descripción | Cantidad | Fac. Sal | Jornal ($) | Prestaciones ($) | Vr. Total ($)
MO-1 | Ingeniero Residente de Obra | 0.25 | 4 | 271142.8571 | 162685.7143 | 43383
MO-2 | Tecnico Supervisor | 0.25 | 2.3 | 155907.1429 | 93544.2857 | 24946
MO-13 | Oficial Eléctrico | 1 | 2 | 154619.0476 | 92771.4286 | 98957
MO-4 | Ayudante Calificado | 1 | 1.5 | 115964.2857 | 69578.5714 | 74218
MO-5 | Profesional en SST | 0.25 | 2.5 | 169464.2857 | 101678.5714 | 27115
MO-6 | Ayudante No Calificado | 0 | 1 | 77309.5238 | 46385.7143 | 0
Subtotal B | [5 empty] | 268619
C. EQUIPOS Y HERRAMIENTAS
Referencia | Descripción |  | Unidad | Cantidad | Vr. Unitario ($) | Vr. Total ($)
EH-1 | Juego Llaves |  | U | 2 | 9167 | 350
EH-2 | Manila de servicio |  | U | 0 | 2333 | 0
EH-3 | Tula portaherramientas |  | U | 2 | 1250 | 48
EH-4 | Agarradoras |  | U | 0 | 125000 | 0
EH-5 | Templadoras |  | U | 0 | 250000 | 0
EH-6 | Herramienta Menor |  | U | 2 | 75758 | 2887
Subtotal C | [5 empty] | 3285
D. EPP Y DOTACION
Referencia | Descripción |  | Unidad | Cantidad | Vr. Unitario ($) | Vr. Total ($)
ED-1 | Camisa indigo sin partes metalicas |  | U | 2.75 | 8585.8586 | 450
ED-2 | Bota de seguridad dielectrica |  | Par | 2.75 | 7500 | 393
ED-3 | Casco dielectrico Tipo 1 Clase E con barbuquejo |  | U | 2.75 | 10101.0101 | 530
ED-4 | Correa plastica y antiflama |  | U | 2.75 | 3787.8788 | 199
ED-5 | Gafas protectoras filtro UV |  | U | 2.75 | 2777.7778 | 146
ED-6 | Bota de seguridad PVC dielectrica |  | Par | 2.75 | 2916.6667 | 153
ED-7 | Capuchon |  | U | 2.75 | 2525.2525 | 133
ED-8 | Guantes Protectores - ingeniero reforzados |  | Par | 2 | 2525.2525 | 97
ED-9 | Impermeable (pantalon camisa) |  | U | 2.75 | 3750 | 197
ED-10 | Jean Dielectrico |  | U | 2.75 | 7575.7576 | 397
ED-11 | Casco dielectrico Tipo 2 Clase E con barboquejo |  | U | 0 | 7500 | 0
ED-12 | Kit de rescate para trabajo en alturas |  | U | 0 | 37500 | 0
ED-13 | Equipo completo para trabajo en alturas con pretales (Arnes dielectrico, 1 mosqueton de seguridad, tie off dielectrico, eslinga de posicionamiento, juego de pretales) |  | U | 0 | 26041.6667 | 0
Subtotal D | [5 empty] | 2695
E. TRANSPORTE Y VIATICACION
Referencia | Descripción |  | Unidad | Cantidad | Vr. Unitario ($) | Vr. Total ($)
TV-1 | Camioneta |  | U | 1 | 5500000 | 104762
TV-2 | Grúa Hidráulica |  | U | 0 | 21000000 | 0
TV-3 | Camabaja |  | TON/KM | 0 | 611 | 0
TV-4 | Volqueta |  | U | 0 | 14828184 | 0
TV-5 | Retroexcavadora |  | U | 0 | 46030656 | 0
Subtotal E | [5 empty] | 104762
SUBTOTAL COSTOS DIRECTOS (A+B+C+D+E) | [5 empty] | 840589
|  |  |  | ADMINISTRACIÓN | 15% | 126088.35
|  |  |  | IMPREVISTOS | 5% | 42029.45
|  |  |  | UTILIDAD | 5% | 42029.45
SUBTOTAL COSTOS DIRECTOS (A+B+C+D+E) + COSTOS INDIRECTOS (C.I) | [5 empty] | 1050736.25
|  |  |  | IVA (OBRA) | 19% | 7985.5955
TOTAL APU | [5 empty] | 1058721.8455
Codigo APU | Nombre APU |  | Unidad APU | Rendimiento | Fecha | Valor APU
073_AUX | SUMINISTRO E INSTALACIÓN DE CANALIZACIÓN EN TUBERIA PVC DE 1" PARA COMUNICACIÓN, SEÑALES Y FUERZA DEL CONTROL DE TRANSFORMADOR DE POTENCIA |  | ML | 134 |  | 28496.1875
A. MATERIAL
Referencia | Descripción |  | Unidad | Cantidad | Vr. Unitario ($) | Vr. Total ($)
MA-215 | TUBO PVC 1" |  | ML | 1 | 3055 | 3055
MA-249 | CURVA PVC DE 1" |  | UN | 1 | 1365 | 1365
MA-551 | TERMINAL PVC 1" |  | ML | 1 | 1170 | 1170
MA-200 | SOLDADURA PVC 1/4 GL |  | GALÓN | 0.066666 | 88270 | 5885
MA-252 | LIMPIADOR DE TUBERÍA PVC 1/4 GL |  | GALÓN | 0.066666 | 60970 | 4065
| - |  | - |  | - | -
| - |  | - |  | - | -
| - |  | - |  | - | -
Subtotal A | [5 empty] | 15540
B. MANO DE OBRA
Referencia | Descripción | Cantidad | Fac. Sal | Jornal ($) | Prestaciones ($) | Vr. Total ($)
MO-1 | Ingeniero Residente de Obra | 0.25 | 4 | 271142.8571 | 162685.7143 | 810
MO-2 | Tecnico Supervisor | 0.25 | 2.3 | 155907.1429 | 93544.2857 | 466
MO-13 | Oficial Eléctrico | 1 | 2 | 154619.0476 | 92771.4286 | 1847
MO-4 | Ayudante Calificado | 1 | 1.5 | 115964.2857 | 69578.5714 | 1385
MO-5 | Profesional en SST | 0.25 | 2.5 | 169464.2857 | 101678.5714 | 506
MO-6 | Ayudante No Calificado | 0 | 1 | 77309.5238 | 46385.7143 | 0
Subtotal B | [5 empty] | 5014
C. EQUIPOS Y HERRAMIENTAS
Referencia | Descripción |  | Unidad | Cantidad | Vr. Unitario ($) | Vr. Total ($)
EH-1 | Juego Llaves |  | U | 2 | 9167 | 7
EH-2 | Manila de servicio |  | U | 0 | 2333 | 0
EH-3 | Tula portaherramientas |  | U | 2 | 1250 | 1
EH-4 | Agarradoras |  | U | 0 | 125000 | 0
EH-5 | Templadoras |  | U | 0 | 250000 | 0
EH-6 | Herramienta Menor |  | U | 2 | 75758 | 54
Subtotal C | [5 empty] | 62
D. EPP Y DOTACION
Referencia | Descripción |  | Unidad | Cantidad | Vr. Unitario ($) | Vr. Total ($)
ED-1 | Camisa indigo sin partes metalicas |  | U | 2.75 | 8585.8586 | 9
ED-2 | Bota de seguridad dielectrica |  | Par | 2.75 | 7500 | 8
ED-3 | Casco dielectrico Tipo 1 Clase E con barbuquejo |  | U | 2.75 | 10101.0101 | 10
ED-4 | Correa plastica y antiflama |  | U | 2.75 | 3787.8788 | 4
ED-5 | Gafas protectoras filtro UV |  | U | 2.75 | 2777.7778 | 3
ED-6 | Bota de seguridad PVC dielectrica |  | Par | 2.75 | 2916.6667 | 3
ED-7 | Capuchon |  | U | 2.75 | 2525.2525 | 3
ED-8 | Guantes Protectores - ingeniero reforzados |  | Par | 2 | 2525.2525 | 2
ED-9 | Impermeable (pantalon camisa) |  | U | 2.75 | 3750 | 4
ED-10 | Jean Dielectrico |  | U | 2.75 | 7575.7576 | 8
ED-11 | Casco dielectrico Tipo 2 Clase E con barboquejo |  | U | 0 | 7500 | 0
ED-12 | Kit de rescate para trabajo en alturas |  | U | 0 | 37500 | 0
ED-13 | Equipo completo para trabajo en alturas con pretales (Arnes dielectrico, 1 mosqueton de seguridad, tie off dielectrico, eslinga de posicionamiento, juego de pretales) |  | U | 0 | 26041.6667 | 0
Subtotal D | [5 empty] | 54
E. TRANSPORTE Y VIATICACION
Referencia | Descripción |  | Unidad | Cantidad | Vr. Unitario ($) | Vr. Total ($)
TV-1 | Camioneta |  | U | 1 | 5500000 | 1955
TV-2 | Grúa Hidráulica |  | U | 0 | 21000000 | 0
TV-3 | Camabaja |  | TON/KM | 0 | 611 | 0
TV-4 | Volqueta |  | U | 0 | 14828184 | 0
TV-5 | Retroexcavadora |  | U | 0 | 46030656 | 0
Subtotal E | [5 empty] | 1955
SUBTOTAL COSTOS DIRECTOS (A+B+C+D+E) | [5 empty] | 22625
|  |  |  | ADMINISTRACIÓN | 15% | 3393.75
|  |  |  | IMPREVISTOS | 5% | 1131.25
|  |  |  | UTILIDAD | 5% | 1131.25
SUBTOTAL COSTOS DIRECTOS (A+B+C+D+E) + COSTOS INDIRECTOS (C.I) | [5 empty] | 28281.25
|  |  |  | IVA (OBRA) | 19% | 214.9375
TOTAL APU | [5 empty] | 28496.1875
Codigo APU | Nombre APU |  | Unidad APU | Rendimiento | Fecha | Valor APU
074_AUX | SUMINISTRO E INSTALACIÓN DE CIRCUITO ALIMENTADOR PARA ILUMINACIÓN, TOMAS Y CALEFACCIÓN DE CONTROLES DE PATIO EN TUBERÍA PVC 1" Y CABLE 10 AWG Cu- TC-THHN - 600 V. (RECONECTADORES Y SECCIONADORES) |  | ML | 110 |  | 52558.935
Referencia | Descripción |  | Unidad | Cantidad | Vr. Unitario ($) | Vr. Total ($)
MA-214 | CABLE 10 AWG Cu- TC-THHN/THWN - 600 V |  | ML | 3 | 5070 | 15210
MA-215 | TUBO PVC 1" |  | ML | 2 | 3055 | 6110
MA-216 | UNIÓN PVC 1" |  | UN | 1 | 786.5 | 787
MA-132 | BOQUILLA PVC 1/2" |  | UN | 1 | 8502 | 8502
MA-200 | SOLDADURA PVC 1/4 GL |  | GALÓN | 0.016667 | 88270 | 1472
MA-252 | LIMPIADOR DE TUBERÍA PVC 1/4 GL |  | GALÓN | 0.016667 | 60970 | 1017
Subtotal A | [5 empty] | 33098
B. MANO DE OBRA
Referencia | Descripción | Cantidad | Fac. Sal | Jornal ($) | Prestaciones ($) | Vr. Total ($)
MO-1 | Ingeniero Residente de Obra | 0.25 | 4 | 271142.8571 | 162685.7143 | 986
MO-2 | Tecnico Supervisor | 0.25 | 2.3 | 155907.1429 | 93544.2857 | 567
MO-13 | Oficial Eléctrico | 1 | 2 | 154619.0476 | 92771.4286 | 2250
MO-4 | Ayudante Calificado | 1 | 1.5 | 115964.2857 | 69578.5714 | 1687
MO-5 | Profesional en SST | 0.25 | 2.5 | 169464.2857 | 101678.5714 | 617
MO-6 | Ayudante No Calificado | 0 | 1 | 77309.5238 | 46385.7143 | 0
Subtotal B | [5 empty] | 6107
C. EQUIPOS Y HERRAMIENTAS
Referencia | Descripción |  | Unidad | Cantidad | Vr. Unitario ($) | Vr. Total ($)
EH-1 | Juego Llaves |  | U | 2 | 9167 | 8
EH-2 | Manila de servicio |  | U | 0 | 2333 | 0
EH-3 | Tula portaherramientas |  | U | 2 | 1250 | 2
EH-4 | Agarradoras |  | U | 0 | 125000 | 0
EH-5 | Templadoras |  | U | 0 | 250000 | 0
EH-6 | Herramienta Menor |  | U | 2 | 75758 | 66
Subtotal C | [5 empty] | 76
D. EPP Y DOTACION
Referencia | Descripción |  | Unidad | Cantidad | Vr. Unitario ($) | Vr. Total ($)
ED-1 | Camisa indigo sin partes metalicas |  | U | 2.75 | 8585.8586 | 11
ED-2 | Bota de seguridad dielectrica |  | Par | 2.75 | 7500 | 9
ED-3 | Casco dielectrico Tipo 1 Clase E con barbuquejo |  | U | 2.75 | 10101.0101 | 13
ED-4 | Correa plastica y antiflama |  | U | 2.75 | 3787.8788 | 5
ED-5 | Gafas protectoras filtro UV |  | U | 2.75 | 2777.7778 | 4
ED-6 | Bota de seguridad PVC dielectrica |  | Par | 2.75 | 2916.6667 | 4
ED-7 | Capuchon |  | U | 2.75 | 2525.2525 | 4
ED-8 | Guantes Protectores - ingeniero reforzados |  | Par | 2 | 2525.2525 | 3
ED-9 | Impermeable (pantalon camisa) |  | U | 2.75 | 3750 | 5
ED-10 | Jean Dielectrico |  | U | 2.75 | 7575.7576 | 10
ED-11 | Casco dielectrico Tipo 2 Clase E con barboquejo |  | U | 0 | 7500 | 0
ED-12 | Kit de rescate para trabajo en alturas |  | U | 0 | 37500 | 0
ED-13 | Equipo completo para trabajo en alturas con pretales (Arnes dielectrico, 1 mosqueton de seguridad, tie off dielectrico, eslinga de posicionamiento, juego de pretales) |  | U | FALSE | 26041.6667 | 0
Subtotal D | [5 empty] | 68
E. TRANSPORTE Y VIATICACION
Referencia | Descripción |  | Unidad | Cantidad | Vr. Unitario ($) | Vr. Total ($)
TV-1 | Camioneta |  | U | 1 | 5500000 | 2381
TV-2 | Grúa Hidráulica |  | U | 0 | 21000000 | 0
TV-3 | Camabaja |  | TON/KM | 0 | 611 | 0
TV-4 | Volqueta |  | U | 0 | 18900000 | 0
TV-5 | Retroexcavadora |  | U | 0 | 1494459.54 | 0
Subtotal E | [5 empty] | 2381
SUBTOTAL COSTOS DIRECTOS (A+B+C+D+E) | [5 empty] | 41730
|  |  |  | ADMINISTRACIÓN | 15% | 6259.5
|  |  |  | IMPREVISTOS | 5% | 2086.5
|  |  |  | UTILIDAD | 5% | 2086.5
SUBTOTAL COSTOS DIRECTOS (A+B+C+D+E) + COSTOS INDIRECTOS (C.I) | [5 empty] | 52162.5
|  |  |  | IVA (OBRA) | 19% | 396.435
TOTAL APU | [5 empty] | 52558.935
Codigo APU | Nombre APU |  | Unidad APU | Rendimiento | Fecha | Valor APU
075_AUX | SALIDA (TOMA MONOFÁSICA, ILUMINACIÓN Y CALEFACCIÓN), CAJA RAWELT EN TUBERÍA IMC DE 1/2" Y CORAZA. EN CABLE 3 X 10 AWG CU- TC-THHN - 600 V LONGITUD DE 2 METROS. |  | UN | 10 |  | 259749.204
Referencia | Descripción |  | Unidad | Cantidad | Vr. Unitario ($) | Vr. Total ($)
MA-141 | CAJA RAWELT |  | UN | 1 | 13778.7 | 13779
MA-107 | TUBO CONDUIT METALICO GALVANIZADO IMC DIAMETRO 1/2 PULG. (REF. EH = 43440) |  | ML | 1 | 19760 | 19760
MA-142 | CORAZA METÁLICA LIQUID TIGHT DE 1/2" |  | ML | 1 | 7020 | 7020
MA-43 | CABLE 3x10 AWG Cu- TC-THHN/THWN - 600 V |  | ML | 2 | 26000 | 52000
| - |  | - |  | - | -
| - |  | - |  | - | -
| - |  | - |  | - | -
| - |  | - |  | - | -
Subtotal A | [5 empty] | 92559
B. MANO DE OBRA
Referencia | Descripción | Cantidad | Fac. Sal | Jornal ($) | Prestaciones ($) | Vr. Total ($)
MO-1 | Ingeniero Residente de Obra | 0.25 | 4 | 271142.8571 | 162685.7143 | 10846
MO-2 | Tecnico Supervisor | 0.25 | 2.3 | 155907.1429 | 93544.2857 | 6237
MO-13 | Oficial Eléctrico | 1 | 2 | 154619.0476 | 92771.4286 | 24740
MO-4 | Ayudante Calificado | 2 | 1.5 | 115964.2857 | 69578.5714 | 37109
MO-5 | Profesional en SST | 0.25 | 2.5 | 169464.2857 | 101678.5714 | 6779
MO-6 | Ayudante No Calificado | 0 | 1 | 77309.5238 | 46385.7143 | 0
Subtotal B | [5 empty] | 85711
C. EQUIPOS Y HERRAMIENTAS
Referencia | Descripción |  | Unidad | Cantidad | Vr. Unitario ($) | Vr. Total ($)
EH-1 | Juego Llaves |  | U | 2 | 9167 | 88
EH-2 | Manila de servicio |  | U | 2 | 2333 | 23
EH-3 | Tula portaherramientas |  | U | 2 | 1250 | 12
EH-4 | Agarradoras |  | U | 0 | 125000 | 0
EH-5 | Templadoras |  | U | 0 | 250000 | 0
EH-6 | Herramienta Menor |  | U | 2 | 75758 | 722
Subtotal C | [5 empty] | 845
D. EPP Y DOTACION
Referencia | Descripción |  | Unidad | Cantidad | Vr. Unitario ($) | Vr. Total ($)
ED-1 | Camisa indigo sin partes metalicas |  | U | 3.75 | 8585.8586 | 154
ED-2 | Bota de seguridad dielectrica |  | Par | 3.75 | 7500 | 134
ED-3 | Casco dielectrico Tipo 1 Clase E con barbuquejo |  | U | 3.75 | 10101.0101 | 181
ED-4 | Correa plastica y antiflama |  | U | 3.75 | 3787.8788 | 68
ED-5 | Gafas protectoras filtro UV |  | U | 3.75 | 2777.7778 | 50
ED-6 | Bota de seguridad PVC dielectrica |  | Par | 3.75 | 2916.6667 | 53
ED-7 | Capuchon |  | U | 3.75 | 2525.2525 | 46
ED-8 | Guantes Protectores - ingeniero reforzados |  | Par | 3 | 2525.2525 | 37
ED-9 | Impermeable (pantalon camisa) |  | U | 3.75 | 3750 | 67
ED-10 | Jean Dielectrico |  | U | 3.75 | 7575.7576 | 136
ED-11 | Casco dielectrico Tipo 2 Clase E con barboquejo |  | U | 0 | 7500 | 0
ED-12 | Kit de rescate para trabajo en alturas |  | U | 0 | 37500 | 0
ED-13 | Equipo completo para trabajo en alturas con pretales (Arnes dielectrico, 1 mosqueton de seguridad, tie off dielectrico, eslinga de posicionamiento, juego de pretales) |  | U | 0 | 26041.6667 | 0
Subtotal D | [5 empty] | 926
E. TRANSPORTE Y VIATICACION
Referencia | Descripción |  | Unidad | Cantidad | Vr. Unitario ($) | Vr. Total ($)
TV-1 | Camioneta |  | U | 1 | 5500000 | 26191
TV-2 | Grúa Hidráulica |  | U | 0 | 21000000 | 0
TV-3 | Camabaja |  | TON/KM | 0 | 611 | 0
TV-4 | Volqueta |  | U | 0 | 18900000 | 0
TV-5 | Retroexcavadora |  | U | 0 | 1494459.54 | 0
Subtotal E | [5 empty] | 26191
SUBTOTAL COSTOS DIRECTOS (A+B+C+D+E) | [5 empty] | 206232
|  |  |  | ADMINISTRACIÓN | 15% | 30934.8
|  |  |  | IMPREVISTOS | 5% | 10311.6
|  |  |  | UTILIDAD | 5% | 10311.6
SUBTOTAL COSTOS DIRECTOS (A+B+C+D+E) + COSTOS INDIRECTOS (C.I) | [5 empty] | 257790
|  |  |  | IVA (OBRA) | 19% | 1959.204
TOTAL APU | [5 empty] | 259749.204
Codigo APU | Nombre APU |  | Unidad APU | Rendimiento | Fecha | Valor APU
076_AUX | SUMINISTRO E INSTALACIÓN DE CANALIZACIÓN PARA LLEGADA A EQUIPOS EN PATIO EN TUBO CONDUIT METALICO GALVANIZADO IMC DIAMETRO 3/4" (SECCIONADOR, RECONECTADOR Y CIRCUITO AUXILIAR DE CONTROLES) |  | UN | 20 |  | 174918.1005
A. MATERIAL
Referencia | Descripción |  | Unidad | Cantidad | Vr. Unitario ($) | Vr. Total ($)
MA-69 | TUBO CONDUIT METÁLICO GALVANIZADO IMC DIAMETRO 3/4" |  | ML | 1 | 29965 | 29965
MA-70 | CORAZA METÁLICA LIQUID TIGHT DE 3/4" |  | ML | 0.5 | 8905 | 4453
MA-71 | TUBERÍA PVC 3/4" |  | ML | 2 | 2253.3333 | 4507
MA-72 | CURVA PVC 3/4" |  | UN | 1 | 975 | 975
MA-73 | CONECTOR RECTO LIQUID TIGHT DE 3/4" |  | UN | 2 | 19034.6 | 38070
MA-74 | CONDULETA TIPO LR DE 3/4" IMC |  | UN | 1 | 8433.1 | 8434
MA-200 | SOLDADURA PVC 1/4 GL |  | GALÓN | 0.033333 | 88270 | 2943
MA-252 | LIMPIADOR DE TUBERÍA PVC 1/4 GL |  | GALÓN | 0.033333 | 60970 | 2033
| - |  | - |  | - | -
Subtotal A | [5 empty] | 91380
B. MANO DE OBRA
Referencia | Descripción | Cantidad | Fac. Sal | Jornal ($) | Prestaciones ($) | Vr. Total ($)
MO-1 | Ingeniero Residente de Obra | 0.25 | 4 | 271142.8571 | 162685.7143 | 5423
MO-2 | Tecnico Supervisor | 0.25 | 2.3 | 155907.1429 | 93544.2857 | 3119
MO-3 | Tecnico Liniero | 1 | 2 | 154619.0476 | 92771.4286 | 12370
MO-4 | Ayudante Calificado | 1 | 1.5 | 115964.2857 | 69578.5714 | 9278
MO-5 | Profesional en SST | 0.25 | 2.5 | 169464.2857 | 101678.5714 | 3390
MO-6 | Ayudante No Calificado | 0 | 1 | 77309.5238 | 46385.7143 | 0
Subtotal B | [5 empty] | 33580
C. EQUIPOS Y HERRAMIENTAS
Referencia | Descripción |  | Unidad | Cantidad | Vr. Unitario ($) | Vr. Total ($)
EH-1 | Juego Llaves |  | U | 2 | 9167 | 44
EH-2 | Manila de servicio |  | U | 2 | 2333 | 12
EH-3 | Tula portaherramientas |  | U | 2 | 1250 | 6
EH-4 | Agarradoras |  | U | 0 | 125000 | 0
EH-5 | Templadoras |  | U | 0 | 250000 | 0
EH-6 | Herramienta Menor |  | U | 2 | 75758 | 361
Subtotal C | [5 empty] | 423
D. EPP Y DOTACION
Referencia | Descripción |  | Unidad | Cantidad | Vr. Unitario ($) | Vr. Total ($)
ED-1 | Camisa indigo sin partes metalicas |  | U | 2.75 | 8585.8586 | 57
ED-2 | Bota de seguridad dielectrica |  | Par | 2.75 | 7500 | 50
ED-3 | Casco dielectrico Tipo 1 Clase E con barbuquejo |  | U | 1.75 | 10101.0101 | 43
ED-4 | Correa plastica y antiflama |  | U | 2.75 | 3787.8788 | 25
ED-5 | Gafas protectoras filtro UV |  | U | 2.75 | 2777.7778 | 19
ED-6 | Bota de seguridad PVC dielectrica |  | Par | 2.75 | 2916.6667 | 20
ED-7 | Capuchon |  | U | 2.75 | 2525.2525 | 17
ED-8 | Guantes Protectores - ingeniero reforzados |  | Par | 2 | 2525.2525 | 13
ED-9 | Impermeable (pantalon camisa) |  | U | 2.75 | 3750 | 25
ED-10 | Jean Dielectrico |  | U | 2.75 | 7575.7576 | 50
ED-11 | Casco dielectrico Tipo 2 Clase E con barboquejo |  | U | 1 | 7500 | 18
ED-12 | Kit de rescate para trabajo en alturas |  | U | 0 | 37500 | 0
ED-13 | Equipo completo para trabajo en alturas con pretales (Arnes dielectrico, 1 mosqueton de seguridad, tie off dielectrico, eslinga de posicionamiento, juego de pretales) |  | U | 1 | 26041.6667 | 63
Subtotal D | [5 empty] | 400
E. TRANSPORTE Y VIATICACION
Referencia | Descripción |  | Unidad | Cantidad | Vr. Unitario ($) | Vr. Total ($)
TV-1 | Camioneta |  | U | 1 | 5500000 | 13096
TV-2 | Grúa Hidráulica |  | U | 0 | 21000000 | 0
TV-3 | Camabaja |  | TON/KM | 0 | 611 | 0
TV-4 | Volqueta |  | U | 0 | 14828184 | 0
TV-5 | Retroexcavadora |  | U | 0 | 46030656 | 0
Subtotal E | [5 empty] | 13096
SUBTOTAL COSTOS DIRECTOS (A+B+C+D+E) | [5 empty] | 138879
|  |  |  | ADMINISTRACIÓN | 15% | 20831.85
|  |  |  | IMPREVISTOS | 5% | 6943.95
|  |  |  | UTILIDAD | 5% | 6943.95
SUBTOTAL COSTOS DIRECTOS (A+B+C+D+E) + COSTOS INDIRECTOS (C.I) | [5 empty] | 173598.75
|  |  |  | IVA (OBRA) | 19% | 1319.3505
TOTAL APU | [5 empty] | 174918.1005
Codigo APU | Nombre APU |  | Unidad APU | Rendimiento | Fecha | Valor APU
077_AUX | SUMINISTRO E INSTALACIÓN DE CIRCUITO DE ALIMENTACIÓN PARA TABLEROS EN TUBERÍA EMT DE 3/4" (ILUMINACIÓN, CALEFACCIÓN y TOMAS). CABLE cu (1#12F+1#12N+1#12T) AWG cu THHN-600v |  | UN | 8 |  | 588297.336
A. MATERIAL
Referencia | Descripción |  | Unidad | Cantidad | Vr. Unitario ($) | Vr. Total ($)
MA-220 | TUBO METALICO EMT CONDUIT GALVANIZADO DE 3/4" |  | ML | 15 | 11830 | 177450
MA-219 | CABLE AISLADO NO 12 AWG COBRE THHN |  | ML | 45 | 3445 | 155025
MA-224 | CURVA 90 GRADOS EMT DE 3/4" |  | UN | 1 | 2340 | 2340
MA-223 | UNION EMT 3/4" |  | UN | 5 | 1495 | 7475
MA-222 | TERMINAL-CONECTOR EMT DE 3/4" |  | UN | 2 | 1495 | 2990
MA-225 | ABRAZADERA GRAPA METALICA 3/4" |  | UN | 10 | 325 | 3250
Subtotal A | [5 empty] | 348530
B. MANO DE OBRA
Referencia | Descripción | Cantidad | Fac. Sal | Jornal ($) | Prestaciones ($) | Vr. Total ($)
MO-1 | Ingeniero Residente de Obra | 0.25 | 4 | 271142.8571 | 162685.7143 | 13558
MO-2 | Tecnico Supervisor | 0.25 | 2.3 | 155907.1429 | 93544.2857 | 7796
MO-13 | Oficial Eléctrico | 1 | 2 | 154619.0476 | 92771.4286 | 30924
MO-4 | Ayudante Calificado | 1 | 1.5 | 115964.2857 | 69578.5714 | 23193
MO-5 | Profesional en SST | 0.25 | 2.5 | 169464.2857 | 101678.5714 | 8474
MO-6 | Ayudante No Calificado | 0 | 1 | 77309.5238 | 46385.7143 | 0
Subtotal B | [5 empty] | 83945
C. EQUIPOS Y HERRAMIENTAS
Referencia | Descripción |  | Unidad | Cantidad | Vr. Unitario ($) | Vr. Total ($)
EH-1 | Juego Llaves |  | U | 2 | 9167 | 110
EH-2 | Manila de servicio |  | U | 0 | 2333 | 0
EH-3 | Tula portaherramientas |  | U | 2 | 1250 | 15
EH-4 | Agarradoras |  | U | 0 | 125000 | 0
EH-5 | Templadoras |  | U | 0 | 250000 | 0
EH-6 | Herramienta Menor |  | U | 2 | 75758 | 902
Subtotal C | [5 empty] | 1027
D. EPP Y DOTACION
Referencia | Descripción |  | Unidad | Cantidad | Vr. Unitario ($) | Vr. Total ($)
ED-1 | Camisa indigo sin partes metalicas |  | U | 2.75 | 8585.8586 | 141
ED-2 | Bota de seguridad dielectrica |  | Par | 2.75 | 7500 | 123
ED-3 | Casco dielectrico Tipo 1 Clase E con barbuquejo |  | U | 2.75 | 10101.0101 | 166
ED-4 | Correa plastica y antiflama |  | U | 2.75 | 3787.8788 | 63
ED-5 | Gafas protectoras filtro UV |  | U | 2.75 | 2777.7778 | 46
ED-6 | Bota de seguridad PVC dielectrica |  | Par | 2.75 | 2916.6667 | 48
ED-7 | Capuchon |  | U | 2.75 | 2525.2525 | 42
ED-8 | Guantes Protectores - ingeniero reforzados |  | Par | 2 | 2525.2525 | 31
ED-9 | Impermeable (pantalon camisa) |  | U | 2.75 | 3750 | 62
ED-10 | Jean Dielectrico |  | U | 2.75 | 7575.7576 | 125
ED-11 | Casco dielectrico Tipo 2 Clase E con barboquejo |  | U | 0 | 7500 | 0
ED-12 | Kit de rescate para trabajo en alturas |  | U | 0 | 37500 | 0
ED-13 | Equipo completo para trabajo en alturas con pretales (Arnes dielectrico, 1 mosqueton de seguridad, tie off dielectrico, eslinga de posicionamiento, juego de pretales) |  | U | 0 | 26041.6667 | 0
Subtotal D | [5 empty] | 847
E. TRANSPORTE Y VIATICACION
Referencia | Descripción |  | Unidad | Cantidad | Vr. Unitario ($) | Vr. Total ($)
TV-1 | Camioneta |  | U | 1 | 5500000 | 32739
TV-2 | Grúa Hidráulica |  | U | 0 | 21000000 | 0
TV-3 | Camabaja |  | TON/KM | 0 | 611 | 0
TV-4 | Volqueta |  | U | 0 | 14828184 | 0
TV-5 | Retroexcavadora |  | U | 0 | 46030656 | 0
Subtotal E | [5 empty] | 32739
SUBTOTAL COSTOS DIRECTOS (A+B+C+D+E) | [5 empty] | 467088
|  |  |  | ADMINISTRACIÓN | 15% | 70063.2
|  |  |  | IMPREVISTOS | 5% | 23354.4
|  |  |  | UTILIDAD | 5% | 23354.4
SUBTOTAL COSTOS DIRECTOS (A+B+C+D+E) + COSTOS INDIRECTOS (C.I) | [5 empty] | 583860
|  |  |  | IVA (OBRA) | 19% | 4437.336
TOTAL APU | [5 empty] | 588297.336
Codigo APU | Nombre APU |  | Unidad APU | Rendimiento | Fecha | Valor APU
078_AUX | SUMINISTRO E INSTALACIÓN DE SALIDA DE ILUMINACIÓN, CALEFACCIÓN y TOMACORRIENTE MONOFÁSICA EN TUBERÍA EMT DE 3/4" CON CABLE Cu (1#12F+1#12N+1#14T) AWG (Longitud Promedio 2m) |  | UN | 8 |  | 209168.9435
A. MATERIAL
Referencia | Descripción |  | Unidad | Cantidad | Vr. Unitario ($) | Vr. Total ($)
MA-220 | TUBO METALICO EMT CONDUIT GALVANIZADO DE 3/4" |  | ML | 2 | 11830 | 23660
MA-219 | CABLE AISLADO NO 12 AWG COBRE THHN |  | ML | 4 | 3445 | 13780
MA-226 | CABLE AISLADO NO 14 AWG COBRE THHN |  | ML | 2 | 2210 | 4420
MA-224 | CURVA 90 GRADOS EMT DE 3/4" |  | UN | 1 | 2340 | 2340
MA-223 | UNION EMT 3/4" |  | UN | 1 | 1495 | 1495
MA-222 | TERMINAL-CONECTOR EMT DE 3/4" |  | UN | 1 | 1495 | 1495
MA-225 | ABRAZADERA GRAPA METALICA 3/4" |  | UN | 1 | 325 | 325
Subtotal A | [5 empty] | 47515
B. MANO DE OBRA
Referencia | Descripción | Cantidad | Fac. Sal | Jornal ($) | Prestaciones ($) | Vr. Total ($)
MO-1 | Ingeniero Residente de Obra | 0.25 | 4 | 271142.8571 | 162685.7143 | 13558
MO-2 | Tecnico Supervisor | 0.25 | 2.3 | 155907.1429 | 93544.2857 | 7796
MO-13 | Oficial Eléctrico | 1 | 2 | 154619.0476 | 92771.4286 | 30924
MO-4 | Ayudante Calificado | 1 | 1.5 | 115964.2857 | 69578.5714 | 23193
MO-5 | Profesional en SST | 0.25 | 2.5 | 169464.2857 | 101678.5714 | 8474
MO-6 | Ayudante No Calificado | 0 | 1 | 77309.5238 | 46385.7143 | 0
Subtotal B | [5 empty] | 83945
C. EQUIPOS Y HERRAMIENTAS
Referencia | Descripción |  | Unidad | Cantidad | Vr. Unitario ($) | Vr. Total ($)
EH-1 | Juego Llaves |  | U | 2 | 9167 | 110
EH-2 | Manila de servicio |  | U | 0 | 2333 | 0
EH-3 | Tula portaherramientas |  | U | 2 | 1250 | 15
EH-4 | Agarradoras |  | U | 0 | 125000 | 0
EH-5 | Templadoras |  | U | 0 | 250000 | 0
EH-6 | Herramienta Menor |  | U | 2 | 75758 | 902
Subtotal C | [5 empty] | 1027
D. EPP Y DOTACION
Referencia | Descripción |  | Unidad | Cantidad | Vr. Unitario ($) | Vr. Total ($)
ED-1 | Camisa indigo sin partes metalicas |  | U | 2.75 | 8585.8586 | 141
ED-2 | Bota de seguridad dielectrica |  | Par | 2.75 | 7500 | 123
ED-3 | Casco dielectrico Tipo 1 Clase E con barbuquejo |  | U | 2.75 | 10101.0101 | 166
ED-4 | Correa plastica y antiflama |  | U | 2.75 | 3787.8788 | 63
ED-5 | Gafas protectoras filtro UV |  | U | 2.75 | 2777.7778 | 46
ED-6 | Bota de seguridad PVC dielectrica |  | Par | 2.75 | 2916.6667 | 48
ED-7 | Capuchon |  | U | 2.75 | 2525.2525 | 42
ED-8 | Guantes Protectores - ingeniero reforzados |  | Par | 2 | 2525.2525 | 31
ED-9 | Impermeable (pantalon camisa) |  | U | 2.75 | 3750 | 62
ED-10 | Jean Dielectrico |  | U | 2.75 | 7575.7576 | 125
ED-11 | Casco dielectrico Tipo 2 Clase E con barboquejo |  | U | 0 | 7500 | 0
ED-12 | Kit de rescate para trabajo en alturas |  | U | 0 | 37500 | 0
ED-13 | Equipo completo para trabajo en alturas con pretales (Arnes dielectrico, 1 mosqueton de seguridad, tie off dielectrico, eslinga de posicionamiento, juego de pretales) |  | U | 0 | 26041.6667 | 0
Subtotal D | [5 empty] | 847
E. TRANSPORTE Y VIATICACION
Referencia | Descripción |  | Unidad | Cantidad | Vr. Unitario ($) | Vr. Total ($)
TV-1 | Camioneta |  | U | 1 | 5500000 | 32739
TV-2 | Grúa Hidráulica |  | U | 0 | 21000000 | 0
TV-3 | Camabaja |  | TON/KM | 0 | 611 | 0
TV-4 | Volqueta |  | U | 0 | 14828184 | 0
TV-5 | Retroexcavadora |  | U | 0 | 46030656 | 0
Subtotal E | [5 empty] | 32739
SUBTOTAL COSTOS DIRECTOS (A+B+C+D+E) | [5 empty] | 166073
|  |  |  | ADMINISTRACIÓN | 15% | 24910.95
|  |  |  | IMPREVISTOS | 5% | 8303.65
|  |  |  | UTILIDAD | 5% | 8303.65
SUBTOTAL COSTOS DIRECTOS (A+B+C+D+E) + COSTOS INDIRECTOS (C.I) | [5 empty] | 207591.25
|  |  |  | IVA (OBRA) | 19% | 1577.6935
TOTAL APU | [5 empty] | 209168.9435
Codigo APU | Nombre APU |  | Unidad APU | Rendimiento | Fecha | Valor APU
079_AUX | SUMINISTRO E INSTALACIÓN DE INSTALACIÓN DE TABLERO AUTOSOPORTADO DE FABRICACIÓN ESPECIAL. DE USO INTERIOR. IP 54. LAMINA DE ACERO GALVANIZADA CALIBRE 18. (+NK02). INCLUYE BARRAJE DE 400 A, ANALIZADOR DE RED M4M, TOTALIZADOR 3X100 A, 40 BREAKERS MONOPOLARES 1X10A DC. ILUMINACIÓN, TOMA LEVITON Y ACCESORIOS. |  | UN | 1 |  | 23157785.4145
A. MATERIAL
Referencia | Descripción |  | Unidad | Cantidad | Vr. Unitario ($) | Vr. Total ($)
MA-31 | TABLERO AUTOSOPORTADO DE FABRICACIÓN ESPECIAL. DE USO INTERIOR. IP 65. LAMINA DE ACERO GALVANIZADA CALIBRE 18. PARA ALBERGAR HASTA 6 EQUIPOS DE MEDIDA SEMIDIRECTA |  | UN | 1 | 9100000 | 9100000
MA-32 | LÁMPARA LED |  | UN | 1 | 307373.8826 | 307374
MA-187 | INTERRUPTOR DC 1X10 (6 kA) |  | UN | 41 | 71500 | 2931500
MA-563 | BREAKER 1X50 A DC |  | UN | 1 | 58500 | 58500
MA-36 | CANALETAS RANURADA 40X60 MM |  | ML | 8 | 31908.5 | 255268
MA-141 | CAJA RAWELT |  | UN | 1 | 13778.7 | 13779
MA-229 | TOMA CORRIENTE LEVITON |  | UN | 1 | 4615 | 4615
MA-258 | ANALIZADOR DE REDES M4M |  | UN | 1 | 2776410 | 2776410
MA-260 | BARRAJE DE COBRE 400A |  | UN | 1 | 469781 | 469781
| - |  | - |  | - | -
Subtotal A | [5 empty] | 15917227
B. MANO DE OBRA
Referencia | Descripción | Cantidad | Fac. Sal | Jornal ($) | Prestaciones ($) | Vr. Total ($)
MO-1 | Ingeniero Residente de Obra | 0.25 | 4 | 271142.8571 | 162685.7143 | 108458
MO-2 | Tecnico Supervisor | 0.25 | 2.3 | 155907.1429 | 93544.2857 | 62363
MO-13 | Oficial Eléctrico | 1 | 2 | 154619.0476 | 92771.4286 | 247391
MO-4 | Ayudante Calificado | 1 | 1.5 | 115964.2857 | 69578.5714 | 185543
MO-5 | Profesional en SST | 0.25 | 2.5 | 169464.2857 | 101678.5714 | 67786
MO-6 | Ayudante No Calificado | 0 | 1 | 77309.5238 | 46385.7143 | 0
MO-11 | Ingeniero Especialista de Control y Protección Subestación | 1 | 14 | 949000 | 569400 | 1518400
Subtotal B | [5 empty] | 2189941
C. EQUIPOS Y HERRAMIENTAS
Referencia | Descripción |  | Unidad | Cantidad | Vr. Unitario ($) | Vr. Total ($)
EH-1 | Juego Llaves |  | U | 2 | 9167 | 874
EH-2 | Manila de servicio |  | U | 0 | 2333 | 0
EH-3 | Tula portaherramientas |  | U | 2 | 1250 | 120
EH-4 | Agarradoras |  | U | 0 | 125000 | 0
EH-5 | Templadoras |  | U | 0 | 250000 | 0
EH-6 | Herramienta Menor |  | U | 2 | 75758 | 7216
Subtotal C | [5 empty] | 8210
D. EPP Y DOTACION
Referencia | Descripción |  | Unidad | Cantidad | Vr. Unitario ($) | Vr. Total ($)
ED-1 | Camisa indigo sin partes metalicas |  | U | 3.75 | 8585.8586 | 1534
ED-2 | Bota de seguridad dielectrica |  | Par | 3.75 | 7500 | 1340
ED-3 | Casco dielectrico Tipo 1 Clase E con barbuquejo |  | U | 3.75 | 10101.0101 | 1804
ED-4 | Correa plastica y antiflama |  | U | 3.75 | 3787.8788 | 677
ED-5 | Gafas protectoras filtro UV |  | U | 3.75 | 2777.7778 | 497
ED-6 | Bota de seguridad PVC dielectrica |  | Par | 3.75 | 2916.6667 | 521
ED-7 | Capuchon |  | U | 3.75 | 2525.2525 | 451
ED-8 | Guantes Protectores - ingeniero reforzados |  | Par | 3 | 2525.2525 | 361
ED-9 | Impermeable (pantalon camisa) |  | U | 3.75 | 3750 | 670
ED-10 | Jean Dielectrico |  | U | 3.75 | 7575.7576 | 1353
ED-11 | Casco dielectrico Tipo 2 Clase E con barboquejo |  | U | 0 | 7500 | 0
ED-12 | Kit de rescate para trabajo en alturas |  | U | 0 | 37500 | 0
ED-13 | Equipo completo para trabajo en alturas con pretales (Arnes dielectrico, 1 mosqueton de seguridad, tie off dielectrico, eslinga de posicionamiento, juego de pretales) |  | U | 0 | 26041.6667 | 0
Subtotal D | [5 empty] | 9208
E. TRANSPORTE Y VIATICACION
Referencia | Descripción |  | Unidad | Cantidad | Vr. Unitario ($) | Vr. Total ($)
TV-1 | Camioneta |  | U | 1 | 5500000 | 261905
TV-2 | Grúa Hidráulica |  | U | 0 | 21000000 | 0
Subtotal E | [5 empty] | 261905
SUBTOTAL COSTOS DIRECTOS (A+B+C+D+E) | [5 empty] | 18386491
|  |  |  | ADMINISTRACIÓN | 15% | 2757973.65
|  |  |  | IMPREVISTOS | 5% | 919324.55
|  |  |  | UTILIDAD | 5% | 919324.55
SUBTOTAL COSTOS DIRECTOS (A+B+C+D+E) + COSTOS INDIRECTOS (C.I) | [5 empty] | 22983113.75
|  |  |  | IVA (OBRA) | 19% | 174671.6645
TOTAL APU | [5 empty] | 23157785.4145
Codigo APU | Nombre APU |  | Unidad APU | Rendimiento | Fecha | Valor APU
080_AUX | SUMINISTRO E INSTALACIÓN DE INSTALACIÓN DE TABLERO AUTOSOPORTADO DE FABRICACIÓN ESPECIAL. DE USO INTERIOR. IP 54. LAMINA DE ACERO GALVANIZADA CALIBRE 18. (+NK02). INCLUYE BARRAJE DE 400 A, ANALIZADOR DE RED M4M, TOTALIZADOR 3X80 A, 20 BREAKERS MONOPOLARES 1X10A DC. ILUMINACIÓN, TOMA LEVITON Y ACCESORIOS. |  | UN | 1 |  | 21356700.4145
A. MATERIAL
Referencia | Descripción |  | Unidad | Cantidad | Vr. Unitario ($) | Vr. Total ($)
MA-31 | TABLERO AUTOSOPORTADO DE FABRICACIÓN ESPECIAL. DE USO INTERIOR. IP 65. LAMINA DE ACERO GALVANIZADA CALIBRE 18. PARA ALBERGAR HASTA 6 EQUIPOS DE MEDIDA SEMIDIRECTA |  | UN | 1 | 9100000 | 9100000
MA-32 | LÁMPARA LED |  | UN | 1 | 307373.8826 | 307374
MA-187 | INTERRUPTOR DC 1X10 (6 kA) |  | UN | 21 | 71500 | 1501500
MA-563 | BREAKER 1X50 A DC |  | UN | 1 | 58500 | 58500
MA-36 | CANALETAS RANURADA 40X60 MM |  | ML | 8 | 31908.5 | 255268
MA-141 | CAJA RAWELT |  | UN | 1 | 13778.7 | 13779
MA-229 | TOMA CORRIENTE LEVITON |  | UN | 1 | 4615 | 4615
MA-258 | ANALIZADOR DE REDES M4M |  | UN | 1 | 2776410 | 2776410
MA-260 | BARRAJE DE COBRE 400A |  | UN | 1 | 469781 | 469781
| - |  | - |  | - | -
Subtotal A | [5 empty] | 14487227
B. MANO DE OBRA
Referencia | Descripción | Cantidad | Fac. Sal | Jornal ($) | Prestaciones ($) | Vr. Total ($)
MO-1 | Ingeniero Residente de Obra | 0.25 | 4 | 271142.8571 | 162685.7143 | 108458
MO-2 | Tecnico Supervisor | 0.25 | 2.3 | 155907.1429 | 93544.2857 | 62363
MO-13 | Oficial Eléctrico | 1 | 2 | 154619.0476 | 92771.4286 | 247391
MO-4 | Ayudante Calificado | 1 | 1.5 | 115964.2857 | 69578.5714 | 185543
MO-5 | Profesional en SST | 0.25 | 2.5 | 169464.2857 | 101678.5714 | 67786
MO-6 | Ayudante No Calificado | 0 | 1 | 77309.5238 | 46385.7143 | 0
MO-11 | Ingeniero Especialista de Control y Protección Subestación | 1 | 14 | 949000 | 569400 | 1518400
Subtotal B | [5 empty] | 2189941
C. EQUIPOS Y HERRAMIENTAS
Referencia | Descripción |  | Unidad | Cantidad | Vr. Unitario ($) | Vr. Total ($)
EH-1 | Juego Llaves |  | U | 2 | 9167 | 874
EH-2 | Manila de servicio |  | U | 0 | 2333 | 0
EH-3 | Tula portaherramientas |  | U | 2 | 1250 | 120
EH-4 | Agarradoras |  | U | 0 | 125000 | 0
EH-5 | Templadoras |  | U | 0 | 250000 | 0
EH-6 | Herramienta Menor |  | U | 2 | 75758 | 7216
Subtotal C | [5 empty] | 8210
D. EPP Y DOTACION
Referencia | Descripción |  | Unidad | Cantidad | Vr. Unitario ($) | Vr. Total ($)
ED-1 | Camisa indigo sin partes metalicas |  | U | 3.75 | 8585.8586 | 1534
ED-2 | Bota de seguridad dielectrica |  | Par | 3.75 | 7500 | 1340
ED-3 | Casco dielectrico Tipo 1 Clase E con barbuquejo |  | U | 3.75 | 10101.0101 | 1804
ED-4 | Correa plastica y antiflama |  | U | 3.75 | 3787.8788 | 677
ED-5 | Gafas protectoras filtro UV |  | U | 3.75 | 2777.7778 | 497
ED-6 | Bota de seguridad PVC dielectrica |  | Par | 3.75 | 2916.6667 | 521
ED-7 | Capuchon |  | U | 3.75 | 2525.2525 | 451
ED-8 | Guantes Protectores - ingeniero reforzados |  | Par | 3 | 2525.2525 | 361
ED-9 | Impermeable (pantalon camisa) |  | U | 3.75 | 3750 | 670
ED-10 | Jean Dielectrico |  | U | 3.75 | 7575.7576 | 1353
ED-11 | Casco dielectrico Tipo 2 Clase E con barboquejo |  | U | 0 | 7500 | 0
ED-12 | Kit de rescate para trabajo en alturas |  | U | 0 | 37500 | 0
ED-13 | Equipo completo para trabajo en alturas con pretales (Arnes dielectrico, 1 mosqueton de seguridad, tie off dielectrico, eslinga de posicionamiento, juego de pretales) |  | U | 0 | 26041.6667 | 0
Subtotal D | [5 empty] | 9208
E. TRANSPORTE Y VIATICACION
Referencia | Descripción |  | Unidad | Cantidad | Vr. Unitario ($) | Vr. Total ($)
TV-1 | Camioneta |  | U | 1 | 5500000 | 261905
TV-2 | Grúa Hidráulica |  | U | 0 | 21000000 | 0
TV-3 | Camabaja |  | TON/KM | 0 | 611 | 0
Subtotal E | [5 empty] | 261905
SUBTOTAL COSTOS DIRECTOS (A+B+C+D+E) | [5 empty] | 16956491
|  |  |  | ADMINISTRACIÓN | 15% | 2543473.65
|  |  |  | IMPREVISTOS | 5% | 847824.55
|  |  |  | UTILIDAD | 5% | 847824.55
SUBTOTAL COSTOS DIRECTOS (A+B+C+D+E) + COSTOS INDIRECTOS (C.I) | [5 empty] | 21195613.75
|  |  |  | IVA (OBRA) | 19% | 161086.6645
TOTAL APU | [5 empty] | 21356700.4145
Codigo APU | Nombre APU |  | Unidad APU | Rendimiento | Fecha | Valor APU
082_AUX | SUMINISTRO E INSTALACIÓN DE CABLE 2x8AWG Cu- TC-THHN - 600 V PARA TABLEROS. INCLUYE TERMINALES. (RECTIFICADOR - BANCO DE BATERIAS) (+NK01) - (+B01)/ (BATERIAS - DISTRIBUCIÓN DC) (+B01)-(+NK02) |  | ML | 60 |  | 44675.7245
A. MATERIAL
Referencia | Descripción |  | Unidad | Cantidad | Vr. Unitario ($) | Vr. Total ($)
MA-274 | CABLE AISLADO NO 8 AWG COBRE THHN |  | ML | 2 | 8645 | 17290
MA-262 | CONECTOR TERMINAL CU PARA CABLE 8 AWG |  | UN | 0.26667 | 1235 | 330
MA-275 | AMARRA PLASTICA |  | UN | 5 | 167.7 | 839
MA-234 | CINTA AISLANTE 23 |  | ML | 0.04 | 29683.3333 | 1188
MA-235 | CINTA AISLANTE 33 |  | ML | 0.04 | 1826.5 | 74
Subtotal A | [5 empty] | 19721
B. MANO DE OBRA
Referencia | Descripción | Cantidad | Fac. Sal | Jornal ($) | Prestaciones ($) | Vr. Total ($)
MO-1 | Ingeniero Residente de Obra | 0.25 | 4 | 271142.8571 | 162685.7143 | 1808
MO-2 | Tecnico Supervisor | 0.25 | 2.3 | 155907.1429 | 93544.2857 | 1040
MO-13 | Oficial Eléctrico | 1 | 2 | 154619.0476 | 92771.4286 | 4124
MO-4 | Ayudante Calificado | 1 | 1.5 | 115964.2857 | 69578.5714 | 3093
MO-5 | Profesional en SST | 0.25 | 2.5 | 169464.2857 | 101678.5714 | 1130
MO-6 | Ayudante No Calificado | 0 | 1 | 77309.5238 | 46385.7143 | 0
Subtotal B | [5 empty] | 11195
C. EQUIPOS Y HERRAMIENTAS
Referencia | Descripción |  | Unidad | Cantidad | Vr. Unitario ($) | Vr. Total ($)
EH-1 | Juego Llaves |  | U | 1 | 9167 | 8
EH-2 | Manila de servicio |  | U | 0 | 2333 | 0
EH-3 | Tula portaherramientas |  | U | 1 | 1250 | 1
EH-4 | Agarradoras |  | U | 0 | 125000 | 0
EH-5 | Templadoras |  | U | 0 | 250000 | 0
EH-6 | Herramienta Menor |  | U | 1 | 75758 | 61
Subtotal C | [5 empty] | 70
D. EPP Y DOTACION
Referencia | Descripción |  | Unidad | Cantidad | Vr. Unitario ($) | Vr. Total ($)
ED-1 | Camisa indigo sin partes metalicas |  | U | 2.75 | 8585.8586 | 19
ED-2 | Bota de seguridad dielectrica |  | Par | 2.75 | 7500 | 17
ED-3 | Casco dielectrico Tipo 1 Clase E con barbuquejo |  | U | 2.75 | 10101.0101 | 23
ED-4 | Correa plastica y antiflama |  | U | 2.75 | 3787.8788 | 9
ED-5 | Gafas protectoras filtro UV |  | U | 2.75 | 2777.7778 | 7
ED-6 | Bota de seguridad PVC dielectrica |  | Par | 2.75 | 2916.6667 | 7
ED-7 | Capuchon |  | U | 2.75 | 2525.2525 | 6
ED-8 | Guantes Protectores - ingeniero reforzados |  | Par | 2 | 2525.2525 | 5
ED-9 | Impermeable (pantalon camisa) |  | U | 2.75 | 3750 | 9
ED-10 | Jean Dielectrico |  | U | 2.75 | 7575.7576 | 17
ED-11 | Casco dielectrico Tipo 2 Clase E con barboquejo |  | U | 0 | 7500 | 0
ED-12 | Kit de rescate para trabajo en alturas |  | U | 0 | 37500 | 0
ED-13 | Equipo completo para trabajo en alturas con pretales (Arnes dielectrico, 1 mosqueton de seguridad, tie off dielectrico, eslinga de posicionamiento, juego de pretales) |  | U | 0 | 26041.6667 | 0
Subtotal D | [5 empty] | 119
E. TRANSPORTE Y VIATICACION
Referencia | Descripción |  | Unidad | Cantidad | Vr. Unitario ($) | Vr. Total ($)
TV-1 | Camioneta |  | U | 1 | 5500000 | 4366
TV-2 | Grúa Hidráulica |  | U | 0 | 21000000 | 0
TV-3 | Camabaja |  | TON/KM | 0 | 611 | 0
TV-4 | Volqueta |  | U | 0 | 14828184 | 0
TV-5 | Retroexcavadora |  | U | 0 | 46030656 | 0
Subtotal E | [5 empty] | 4366
SUBTOTAL COSTOS DIRECTOS (A+B+C+D+E) | [5 empty] | 35471
|  |  |  | ADMINISTRACIÓN | 15% | 5320.65
|  |  |  | IMPREVISTOS | 5% | 1773.55
|  |  |  | UTILIDAD | 5% | 1773.55
SUBTOTAL COSTOS DIRECTOS (A+B+C+D+E) + COSTOS INDIRECTOS (C.I) | [5 empty] | 44338.75
|  |  |  | IVA (OBRA) | 19% | 336.9745
TOTAL APU | [5 empty] | 44675.7245
Codigo APU | Nombre APU |  | Unidad APU | Rendimiento | Fecha | Valor APU
084_AUX | SUMINISTRO E INSTALACIÓN DE CIRCUITO ALIMENTADOR DC PARA TREN DE CELDAS 34,5 - 13,8 kV CABLE 3x10 AWG Cu |  | UN | 100 |  | 44650.5345
A. MATERIAL
Referencia | Descripción |  | Unidad | Cantidad | Vr. Unitario ($) | Vr. Total ($)
MA-43 | CABLE 3x10 AWG Cu- TC-THHN/THWN - 600 V |  | ML | 1 | 26000 | 26000
| - |  | - |  | - | -
| - |  | - |  | - | -
| - |  | - |  | - | -
| - |  | - |  | - | -
| - |  | - |  | - | -
| - |  | - |  | - | -
Subtotal A | [5 empty] | 26000
B. MANO DE OBRA
Referencia | Descripción | Cantidad | Fac. Sal | Jornal ($) | Prestaciones ($) | Vr. Total ($)
MO-1 | Ingeniero Residente de Obra | 0.25 | 4 | 271142.8571 | 162685.7143 | 1085
MO-2 | Tecnico Supervisor | 0.25 | 2.3 | 155907.1429 | 93544.2857 | 624
MO-13 | Oficial Eléctrico | 1 | 2 | 154619.0476 | 92771.4286 | 2474
MO-4 | Ayudante Calificado | 1 | 1.5 | 115964.2857 | 69578.5714 | 1856
MO-5 | Profesional en SST | 0.25 | 2.5 | 169464.2857 | 101678.5714 | 678
MO-6 | Ayudante No Calificado | 0 | 1 | 77309.5238 | 46385.7143 | 0
Subtotal B | [5 empty] | 6717
C. EQUIPOS Y HERRAMIENTAS
Referencia | Descripción |  | Unidad | Cantidad | Vr. Unitario ($) | Vr. Total ($)
EH-1 | Juego Llaves |  | U | 1 | 9167 | 5
EH-2 | Manila de servicio |  | U | 0 | 2333 | 0
EH-3 | Tula portaherramientas |  | U | 1 | 1250 | 1
EH-4 | Agarradoras |  | U | 0 | 125000 | 0
EH-5 | Templadoras |  | U | 0 | 250000 | 0
EH-6 | Herramienta Menor |  | U | 1 | 75758 | 37
Subtotal C | [5 empty] | 43
D. EPP Y DOTACION
Referencia | Descripción |  | Unidad | Cantidad | Vr. Unitario ($) | Vr. Total ($)
ED-1 | Camisa indigo sin partes metalicas |  | U | 2.75 | 8585.8586 | 12
ED-2 | Bota de seguridad dielectrica |  | Par | 2.75 | 7500 | 10
ED-3 | Casco dielectrico Tipo 1 Clase E con barbuquejo |  | U | 2.75 | 10101.0101 | 14
ED-4 | Correa plastica y antiflama |  | U | 2.75 | 3787.8788 | 5
ED-5 | Gafas protectoras filtro UV |  | U | 2.75 | 2777.7778 | 4
ED-6 | Bota de seguridad PVC dielectrica |  | Par | 2.75 | 2916.6667 | 4
ED-7 | Capuchon |  | U | 2.75 | 2525.2525 | 4
ED-8 | Guantes Protectores - ingeniero reforzados |  | Par | 2 | 2525.2525 | 3
ED-9 | Impermeable (pantalon camisa) |  | U | 2.75 | 3750 | 5
ED-10 | Jean Dielectrico |  | U | 2.75 | 7575.7576 | 10
ED-11 | Casco dielectrico Tipo 2 Clase E con barboquejo |  | U | 0 | 7500 | 0
ED-12 | Kit de rescate para trabajo en alturas |  | U | 0 | 37500 | 0
ED-13 | Equipo completo para trabajo en alturas con pretales (Arnes dielectrico, 1 mosqueton de seguridad, tie off dielectrico, eslinga de posicionamiento, juego de pretales) |  | U | 0 | 26041.6667 | 0
Subtotal D | [5 empty] | 71
E. TRANSPORTE Y VIATICACION
Referencia | Descripción |  | Unidad | Cantidad | Vr. Unitario ($) | Vr. Total ($)
TV-1 | Camioneta |  | U | 1 | 5500000 | 2620
TV-2 | Grúa Hidráulica |  | U | 0 | 21000000 | 0
TV-3 | Camabaja |  | TON/KM | 0 | 611 | 0
TV-4 | Volqueta |  | U | 0 | 14828184 | 0
TV-5 | Retroexcavadora |  | U | 0 | 46030656 | 0
Subtotal E | [5 empty] | 2620
SUBTOTAL COSTOS DIRECTOS (A+B+C+D+E) | [5 empty] | 35451
|  |  |  | ADMINISTRACIÓN | 15% | 5317.65
|  |  |  | IMPREVISTOS | 5% | 1772.55
|  |  |  | UTILIDAD | 5% | 1772.55
SUBTOTAL COSTOS DIRECTOS (A+B+C+D+E) + COSTOS INDIRECTOS (C.I) | [5 empty] | 44313.75
|  |  |  | IVA (OBRA) | 19% | 336.7845
TOTAL APU | [5 empty] | 44650.5345
Codigo APU | Nombre APU |  | Unidad APU | Rendimiento | Fecha | Valor APU
085_AUX | CONEXIÓN EN X CON SOLDADURA EXOTÉRMICA |  | UN | 8 |  | 195796.832
A. MATERIAL
Referencia | Descripción |  | Unidad | Cantidad | Vr. Unitario ($) | Vr. Total ($)
MA-162 | SOLDADURA EXOTÉRMICA 200 G |  | UN | 1 | 37375 | 37375
| - |  | - |  | - | -
| - |  | - |  | - | -
| - |  | - |  | - | -
| - |  | - |  | - | -
| - |  | - |  | - | -
| - |  | - |  | - | -
Subtotal A | [5 empty] | 37375
B. MANO DE OBRA
Referencia | Descripción | Cantidad | Fac. Sal | Jornal ($) | Prestaciones ($) | Vr. Total ($)
MO-1 | Ingeniero Residente de Obra | 0.25 | 4 | 271142.8571 | 162685.7143 | 13558
MO-2 | Tecnico Supervisor | 0.25 | 2.3 | 155907.1429 | 93544.2857 | 7796
MO-13 | Oficial Eléctrico | 1 | 2 | 154619.0476 | 92771.4286 | 30924
MO-4 | Ayudante Calificado | 1 | 1.5 | 115964.2857 | 69578.5714 | 23193
MO-5 | Profesional en SST | 0.25 | 2.5 | 169464.2857 | 101678.5714 | 8474
MO-6 | Ayudante No Calificado | 0 | 1 | 77309.5238 | 46385.7143 | 0
Subtotal B | [5 empty] | 83945
C. EQUIPOS Y HERRAMIENTAS
Referencia | Descripción |  | Unidad | Cantidad | Vr. Unitario ($) | Vr. Total ($)
EH-1 | Juego Llaves |  | U | 1 | 9167 | 55
EH-2 | Manila de servicio |  | U | 0 | 2333 | 0
EH-3 | Tula portaherramientas |  | U | 1 | 1250 | 8
EH-4 | Agarradoras |  | U | 0 | 125000 | 0
EH-5 | Templadoras |  | U | 0 | 250000 | 0
EH-6 | Herramienta Menor |  | U | 1 | 75758 | 451
EH-7 | Molde Grafito Soldadura Exotérmica En X |  | U | 0.025 | 239000 | 36
Subtotal C | [5 empty] | 550
D. EPP Y DOTACION
Referencia | Descripción |  | Unidad | Cantidad | Vr. Unitario ($) | Vr. Total ($)
ED-1 | Camisa indigo sin partes metalicas |  | U | 2.75 | 8585.8586 | 141
ED-2 | Bota de seguridad dielectrica |  | Par | 2.75 | 7500 | 123
ED-3 | Casco dielectrico Tipo 1 Clase E con barbuquejo |  | U | 2.75 | 10101.0101 | 166
ED-4 | Correa plastica y antiflama |  | U | 2.75 | 3787.8788 | 63
ED-5 | Gafas protectoras filtro UV |  | U | 2.75 | 2777.7778 | 46
ED-6 | Bota de seguridad PVC dielectrica |  | Par | 2.75 | 2916.6667 | 48
ED-7 | Capuchon |  | U | 2.75 | 2525.2525 | 42
ED-8 | Guantes Protectores - ingeniero reforzados |  | Par | 2 | 2525.2525 | 31
ED-9 | Impermeable (pantalon camisa) |  | U | 2.75 | 3750 | 62
ED-10 | Jean Dielectrico |  | U | 2.75 | 7575.7576 | 125
ED-11 | Casco dielectrico Tipo 2 Clase E con barboquejo |  | U | 0 | 7500 | 0
ED-12 | Kit de rescate para trabajo en alturas |  | U | 0 | 37500 | 0
ED-13 | Equipo completo para trabajo en alturas con pretales (Arnes dielectrico, 1 mosqueton de seguridad, tie off dielectrico, eslinga de posicionamiento, juego de pretales) |  | U | 0 | 26041.6667 | 0
Subtotal D | [5 empty] | 847
E. TRANSPORTE Y VIATICACION
Referencia | Descripción |  | Unidad | Cantidad | Vr. Unitario ($) | Vr. Total ($)
TV-1 | Camioneta |  | U | 1 | 5500000 | 32739
TV-2 | Grúa Hidráulica |  | U | 0 | 21000000 | 0
TV-3 | Camabaja |  | TON/KM | 0 | 611 | 0
TV-4 | Volqueta |  | U | 0 | 14828184 | 0
TV-5 | Retroexcavadora |  | U | 0 | 46030656 | 0
Subtotal E | [5 empty] | 32739
SUBTOTAL COSTOS DIRECTOS (A+B+C+D+E) | [5 empty] | 155456
|  |  |  | ADMINISTRACIÓN | 15% | 23318.4
|  |  |  | IMPREVISTOS | 5% | 7772.8
|  |  |  | UTILIDAD | 5% | 7772.8
SUBTOTAL COSTOS DIRECTOS (A+B+C+D+E) + COSTOS INDIRECTOS (C.I) | [5 empty] | 194320
|  |  |  | IVA (OBRA) | 19% | 1476.832
TOTAL APU | [5 empty] | 195796.832
Codigo APU | Nombre APU |  | Unidad APU | Rendimiento | Fecha | Valor APU
086_AUX | CONEXIÓN EN T CON SOLDADURA EXOTÉRMICA |  | UN | 8 |  | 189247.432
A. MATERIAL
Referencia | Descripción |  | Unidad | Cantidad | Vr. Unitario ($) | Vr. Total ($)
MA-163 | SOLDADURA EXOTÉRMICA 150 G |  | UN | 1 | 32175 | 32175
| - |  | - |  | - | -
| - |  | - |  | - | -
| - |  | - |  | - | -
| - |  | - |  | - | -
| - |  | - |  | - | -
| - |  | - |  | - | -
Subtotal A | [5 empty] | 32175
B. MANO DE OBRA
Referencia | Descripción | Cantidad | Fac. Sal | Jornal ($) | Prestaciones ($) | Vr. Total ($)
MO-1 | Ingeniero Residente de Obra | 0.25 | 4 | 271142.8571 | 162685.7143 | 13558
MO-2 | Tecnico Supervisor | 0.25 | 2.3 | 155907.1429 | 93544.2857 | 7796
MO-13 | Oficial Eléctrico | 1 | 2 | 154619.0476 | 92771.4286 | 30924
MO-4 | Ayudante Calificado | 1 | 1.5 | 115964.2857 | 69578.5714 | 23193
MO-5 | Profesional en SST | 0.25 | 2.5 | 169464.2857 | 101678.5714 | 8474
MO-6 | Ayudante No Calificado | 0 | 1 | 77309.5238 | 46385.7143 | 0
Subtotal B | [5 empty] | 83945
C. EQUIPOS Y HERRAMIENTAS
Referencia | Descripción |  | Unidad | Cantidad | Vr. Unitario ($) | Vr. Total ($)
EH-1 | Juego Llaves |  | U | 1 | 9167 | 55
EH-2 | Manila de servicio |  | U | 0 | 2333 | 0
EH-3 | Tula portaherramientas |  | U | 1 | 1250 | 8
EH-4 | Agarradoras |  | U | 0 | 125000 | 0
EH-5 | Templadoras |  | U | 0 | 250000 | 0
EH-6 | Herramienta Menor |  | U | 1 | 75758 | 451
EH-7 | Molde Grafito Soldadura Exotérmica En X |  | U | 0.025 | 239000 | 36
Subtotal C | [5 empty] | 550
D. EPP Y DOTACION
Referencia | Descripción |  | Unidad | Cantidad | Vr. Unitario ($) | Vr. Total ($)
ED-1 | Camisa indigo sin partes metalicas |  | U | 2.75 | 8585.8586 | 141
ED-2 | Bota de seguridad dielectrica |  | Par | 2.75 | 7500 | 123
ED-3 | Casco dielectrico Tipo 1 Clase E con barbuquejo |  | U | 2.75 | 10101.0101 | 166
ED-4 | Correa plastica y antiflama |  | U | 2.75 | 3787.8788 | 63
ED-5 | Gafas protectoras filtro UV |  | U | 2.75 | 2777.7778 | 46
ED-6 | Bota de seguridad PVC dielectrica |  | Par | 2.75 | 2916.6667 | 48
ED-7 | Capuchon |  | U | 2.75 | 2525.2525 | 42
ED-8 | Guantes Protectores - ingeniero reforzados |  | Par | 2 | 2525.2525 | 31
ED-9 | Impermeable (pantalon camisa) |  | U | 2.75 | 3750 | 62
ED-10 | Jean Dielectrico |  | U | 2.75 | 7575.7576 | 125
ED-11 | Casco dielectrico Tipo 2 Clase E con barboquejo |  | U | 0 | 7500 | 0
ED-12 | Kit de rescate para trabajo en alturas |  | U | 0 | 37500 | 0
ED-13 | Equipo completo para trabajo en alturas con pretales (Arnes dielectrico, 1 mosqueton de seguridad, tie off dielectrico, eslinga de posicionamiento, juego de pretales) |  | U | 0 | 26041.6667 | 0
Subtotal D | [5 empty] | 847
E. TRANSPORTE Y VIATICACION
Referencia | Descripción |  | Unidad | Cantidad | Vr. Unitario ($) | Vr. Total ($)
TV-1 | Camioneta |  | U | 1 | 5500000 | 32739
TV-2 | Grúa Hidráulica |  | U | 0 | 21000000 | 0
TV-3 | Camabaja |  | TON/KM | 0 | 611 | 0
TV-4 | Volqueta |  | U | 0 | 14828184 | 0
TV-5 | Retroexcavadora |  | U | 0 | 46030656 | 0
Subtotal E | [5 empty] | 32739
SUBTOTAL COSTOS DIRECTOS (A+B+C+D+E) | [5 empty] | 150256
|  |  |  | ADMINISTRACIÓN | 15% | 22538.4
|  |  |  | IMPREVISTOS | 5% | 7512.8
|  |  |  | UTILIDAD | 5% | 7512.8
SUBTOTAL COSTOS DIRECTOS (A+B+C+D+E) + COSTOS INDIRECTOS (C.I) | [5 empty] | 187820
|  |  |  | IVA (OBRA) | 19% | 1427.432
TOTAL APU | [5 empty] | 189247.432
Codigo APU | Nombre APU |  | Unidad APU | Rendimiento | Fecha | Valor APU
087_AUX | CONECTOR DE CABLE PASANTE CU 4/0 AWG A ELECTRODO 5/8" |  | UN | 8 |  | 179587.067
A. MATERIAL
Referencia | Descripción |  | Unidad | Cantidad | Vr. Unitario ($) | Vr. Total ($)
MA-161 | SOLDADURA EXOTÉRMICA 115 G |  | UN | 1 | 24505 | 24505
Subtotal A | [5 empty] | 24505
B. MANO DE OBRA
Referencia | Descripción | Cantidad | Fac. Sal | Jornal ($) | Prestaciones ($) | Vr. Total ($)
MO-1 | Ingeniero Residente de Obra | 0.25 | 4 | 271142.8571 | 162685.7143 | 13558
MO-2 | Tecnico Supervisor | 0.25 | 2.3 | 155907.1429 | 93544.2857 | 7796
MO-13 | Oficial Eléctrico | 1 | 2 | 154619.0476 | 92771.4286 | 30924
MO-4 | Ayudante Calificado | 1 | 1.5 | 115964.2857 | 69578.5714 | 23193
MO-5 | Profesional en SST | 0.25 | 2.5 | 169464.2857 | 101678.5714 | 8474
MO-6 | Ayudante No Calificado | 0 | 1 | 77309.5238 | 46385.7143 | 0
Subtotal B | [5 empty] | 83945
C. EQUIPOS Y HERRAMIENTAS
Referencia | Descripción |  | Unidad | Cantidad | Vr. Unitario ($) | Vr. Total ($)
EH-1 | Juego Llaves |  | U | 1 | 9167 | 55
EH-2 | Manila de servicio |  | U | 0 | 2333 | 0
EH-3 | Tula portaherramientas |  | U | 1 | 1250 | 8
EH-4 | Agarradoras |  | U | 0 | 125000 | 0
EH-5 | Templadoras |  | U | 0 | 250000 | 0
EH-6 | Herramienta Menor |  | U | 1 | 75758 | 451
EH-7 | Molde Grafito Soldadura Exotérmica En X |  | U | 0.025 | 239000 | 36
Subtotal C | [5 empty] | 550
D. EPP Y DOTACION
Referencia | Descripción |  | Unidad | Cantidad | Vr. Unitario ($) | Vr. Total ($)
ED-1 | Camisa indigo sin partes metalicas |  | U | 2.75 | 8585.8586 | 141
ED-2 | Bota de seguridad dielectrica |  | Par | 2.75 | 7500 | 123
ED-3 | Casco dielectrico Tipo 1 Clase E con barbuquejo |  | U | 2.75 | 10101.0101 | 166
ED-4 | Correa plastica y antiflama |  | U | 2.75 | 3787.8788 | 63
ED-5 | Gafas protectoras filtro UV |  | U | 2.75 | 2777.7778 | 46
ED-6 | Bota de seguridad PVC dielectrica |  | Par | 2.75 | 2916.6667 | 48
ED-7 | Capuchon |  | U | 2.75 | 2525.2525 | 42
ED-8 | Guantes Protectores - ingeniero reforzados |  | Par | 2 | 2525.2525 | 31
ED-9 | Impermeable (pantalon camisa) |  | U | 2.75 | 3750 | 62
ED-10 | Jean Dielectrico |  | U | 2.75 | 7575.7576 | 125
ED-11 | Casco dielectrico Tipo 2 Clase E con barboquejo |  | U | 0 | 7500 | 0
ED-12 | Kit de rescate para trabajo en alturas |  | U | 0 | 37500 | 0
ED-13 | Equipo completo para trabajo en alturas con pretales (Arnes dielectrico, 1 mosqueton de seguridad, tie off dielectrico, eslinga de posicionamiento, juego de pretales) |  | U | 0 | 26041.6667 | 0
Subtotal D | [5 empty] | 847
E. TRANSPORTE Y VIATICACION
Referencia | Descripción |  | Unidad | Cantidad | Vr. Unitario ($) | Vr. Total ($)
TV-1 | Camioneta |  | U | 1 | 5500000 | 32739
TV-2 | Grúa Hidráulica |  | U | 0 | 21000000 | 0
TV-3 | Camabaja |  | TON/KM | 0 | 611 | 0
TV-4 | Volqueta |  | U | 0 | 14828184 | 0
TV-5 | Retroexcavadora |  | U | 0 | 46030656 | 0
Subtotal E | [5 empty] | 32739
SUBTOTAL COSTOS DIRECTOS (A+B+C+D+E) | [5 empty] | 142586
|  |  |  | ADMINISTRACIÓN | 15% | 21387.9
|  |  |  | IMPREVISTOS | 5% | 7129.3
|  |  |  | UTILIDAD | 5% | 7129.3
SUBTOTAL COSTOS DIRECTOS (A+B+C+D+E) + COSTOS INDIRECTOS (C.I) | [5 empty] | 178232.5
|  |  |  | IVA (OBRA) | 19% | 1354.567
TOTAL APU | [5 empty] | 179587.067
Codigo APU | Nombre APU |  | Unidad APU | Rendimiento | Fecha | Valor APU
088_AUX | CONECTOR EN T CABLE CU 4/0 AWG A ELECTRODO 5/8" |  | UN | 8 |  | 189247.432
A. MATERIAL
Referencia | Descripción |  | Unidad | Cantidad | Vr. Unitario ($) | Vr. Total ($)
MA-163 | SOLDADURA EXOTÉRMICA 150 G |  | UN | 1 | 32175 | 32175
Subtotal A | [5 empty] | 32175
B. MANO DE OBRA
Referencia | Descripción | Cantidad | Fac. Sal | Jornal ($) | Prestaciones ($) | Vr. Total ($)
MO-1 | Ingeniero Residente de Obra | 0.25 | 4 | 271142.8571 | 162685.7143 | 13558
MO-2 | Tecnico Supervisor | 0.25 | 2.3 | 155907.1429 | 93544.2857 | 7796
MO-13 | Oficial Eléctrico | 1 | 2 | 154619.0476 | 92771.4286 | 30924
MO-4 | Ayudante Calificado | 1 | 1.5 | 115964.2857 | 69578.5714 | 23193
MO-5 | Profesional en SST | 0.25 | 2.5 | 169464.2857 | 101678.5714 | 8474
MO-6 | Ayudante No Calificado | 0 | 1 | 77309.5238 | 46385.7143 | 0
Subtotal B | [5 empty] | 83945
C. EQUIPOS Y HERRAMIENTAS
Referencia | Descripción |  | Unidad | Cantidad | Vr. Unitario ($) | Vr. Total ($)
EH-1 | Juego Llaves |  | U | 1 | 9167 | 55
EH-2 | Manila de servicio |  | U | 0 | 2333 | 0
EH-3 | Tula portaherramientas |  | U | 1 | 1250 | 8
EH-4 | Agarradoras |  | U | 0 | 125000 | 0
EH-5 | Templadoras |  | U | 0 | 250000 | 0
EH-6 | Herramienta Menor |  | U | 1 | 75758 | 451
EH-7 | Molde Grafito Soldadura Exotérmica En X |  | U | 0.025 | 239000 | 36
Subtotal C | [5 empty] | 550
D. EPP Y DOTACION
Referencia | Descripción |  | Unidad | Cantidad | Vr. Unitario ($) | Vr. Total ($)
ED-1 | Camisa indigo sin partes metalicas |  | U | 2.75 | 8585.8586 | 141
ED-2 | Bota de seguridad dielectrica |  | Par | 2.75 | 7500 | 123
ED-3 | Casco dielectrico Tipo 1 Clase E con barbuquejo |  | U | 2.75 | 10101.0101 | 166
ED-4 | Correa plastica y antiflama |  | U | 2.75 | 3787.8788 | 63
ED-5 | Gafas protectoras filtro UV |  | U | 2.75 | 2777.7778 | 46
ED-6 | Bota de seguridad PVC dielectrica |  | Par | 2.75 | 2916.6667 | 48
ED-7 | Capuchon |  | U | 2.75 | 2525.2525 | 42
ED-8 | Guantes Protectores - ingeniero reforzados |  | Par | 2 | 2525.2525 | 31
ED-9 | Impermeable (pantalon camisa) |  | U | 2.75 | 3750 | 62
ED-10 | Jean Dielectrico |  | U | 2.75 | 7575.7576 | 125
ED-11 | Casco dielectrico Tipo 2 Clase E con barboquejo |  | U | 0 | 7500 | 0
ED-12 | Kit de rescate para trabajo en alturas |  | U | 0 | 37500 | 0
ED-13 | Equipo completo para trabajo en alturas con pretales (Arnes dielectrico, 1 mosqueton de seguridad, tie off dielectrico, eslinga de posicionamiento, juego de pretales) |  | U | 0 | 26041.6667 | 0
Subtotal D | [5 empty] | 847
E. TRANSPORTE Y VIATICACION
Referencia | Descripción |  | Unidad | Cantidad | Vr. Unitario ($) | Vr. Total ($)
TV-1 | Camioneta |  | U | 1 | 5500000 | 32739
TV-2 | Grúa Hidráulica |  | U | 0 | 21000000 | 0
TV-3 | Camabaja |  | TON/KM | 0 | 611 | 0
TV-4 | Volqueta |  | U | 0 | 14828184 | 0
TV-5 | Retroexcavadora |  | U | 0 | 46030656 | 0
Subtotal E | [5 empty] | 32739
SUBTOTAL COSTOS DIRECTOS (A+B+C+D+E) | [5 empty] | 150256
|  |  |  | ADMINISTRACIÓN | 15% | 22538.4
|  |  |  | IMPREVISTOS | 5% | 7512.8
|  |  |  | UTILIDAD | 5% | 7512.8
SUBTOTAL COSTOS DIRECTOS (A+B+C+D+E) + COSTOS INDIRECTOS (C.I) | [5 empty] | 187820
|  |  |  | IVA (OBRA) | 19% | 1427.432
TOTAL APU | [5 empty] | 189247.432
Codigo APU | Nombre APU |  | Unidad APU | Rendimiento | Fecha | Valor APU
089_AUX | CONEXIÓN EN X CABLE CU 4/0 AWG A VARILLA 5/8" |  | UN | 8 |  | 189247.432
A. MATERIAL
Referencia | Descripción |  | Unidad | Cantidad | Vr. Unitario ($) | Vr. Total ($)
MA-163 | SOLDADURA EXOTÉRMICA 150 G |  | UN | 1 | 32175 | 32175
Subtotal A | [5 empty] | 32175
B. MANO DE OBRA
Referencia | Descripción | Cantidad | Fac. Sal | Jornal ($) | Prestaciones ($) | Vr. Total ($)
MO-1 | Ingeniero Residente de Obra | 0.25 | 4 | 271142.8571 | 162685.7143 | 13558
MO-2 | Tecnico Supervisor | 0.25 | 2.3 | 155907.1429 | 93544.2857 | 7796
MO-13 | Oficial Eléctrico | 1 | 2 | 154619.0476 | 92771.4286 | 30924
MO-4 | Ayudante Calificado | 1 | 1.5 | 115964.2857 | 69578.5714 | 23193
MO-5 | Profesional en SST | 0.25 | 2.5 | 169464.2857 | 101678.5714 | 8474
MO-6 | Ayudante No Calificado | 0 | 1 | 77309.5238 | 46385.7143 | 0
Subtotal B | [5 empty] | 83945
C. EQUIPOS Y HERRAMIENTAS
Referencia | Descripción |  | Unidad | Cantidad | Vr. Unitario ($) | Vr. Total ($)
EH-1 | Juego Llaves |  | U | 1 | 9167 | 55
EH-2 | Manila de servicio |  | U | 0 | 2333 | 0
EH-3 | Tula portaherramientas |  | U | 1 | 1250 | 8
EH-4 | Agarradoras |  | U | 0 | 125000 | 0
EH-5 | Templadoras |  | U | 0 | 250000 | 0
EH-6 | Herramienta Menor |  | U | 1 | 75758 | 451
EH-7 | Molde Grafito Soldadura Exotérmica En X |  | U | 0.025 | 239000 | 36
Subtotal C | [5 empty] | 550
D. EPP Y DOTACION
Referencia | Descripción |  | Unidad | Cantidad | Vr. Unitario ($) | Vr. Total ($)
ED-1 | Camisa indigo sin partes metalicas |  | U | 2.75 | 8585.8586 | 141
ED-2 | Bota de seguridad dielectrica |  | Par | 2.75 | 7500 | 123
ED-3 | Casco dielectrico Tipo 1 Clase E con barbuquejo |  | U | 2.75 | 10101.0101 | 166
ED-4 | Correa plastica y antiflama |  | U | 2.75 | 3787.8788 | 63
ED-5 | Gafas protectoras filtro UV |  | U | 2.75 | 2777.7778 | 46
ED-6 | Bota de seguridad PVC dielectrica |  | Par | 2.75 | 2916.6667 | 48
ED-7 | Capuchon |  | U | 2.75 | 2525.2525 | 42
ED-8 | Guantes Protectores - ingeniero reforzados |  | Par | 2 | 2525.2525 | 31
ED-9 | Impermeable (pantalon camisa) |  | U | 2.75 | 3750 | 62
ED-10 | Jean Dielectrico |  | U | 2.75 | 7575.7576 | 125
ED-11 | Casco dielectrico Tipo 2 Clase E con barboquejo |  | U | 0 | 7500 | 0
ED-12 | Kit de rescate para trabajo en alturas |  | U | 0 | 37500 | 0
ED-13 | Equipo completo para trabajo en alturas con pretales (Arnes dielectrico, 1 mosqueton de seguridad, tie off dielectrico, eslinga de posicionamiento, juego de pretales) |  | U | 0 | 26041.6667 | 0
Subtotal D | [5 empty] | 847
E. TRANSPORTE Y VIATICACION
Referencia | Descripción |  | Unidad | Cantidad | Vr. Unitario ($) | Vr. Total ($)
TV-1 | Camioneta |  | U | 1 | 5500000 | 32739
TV-2 | Grúa Hidráulica |  | U | 0 | 21000000 | 0
TV-3 | Camabaja |  | TON/KM | 0 | 611 | 0
TV-4 | Volqueta |  | U | 0 | 14828184 | 0
TV-5 | Retroexcavadora |  | U | 0 | 46030656 | 0
Subtotal E | [5 empty] | 32739
SUBTOTAL COSTOS DIRECTOS (A+B+C+D+E) | [5 empty] | 150256
|  |  |  | ADMINISTRACIÓN | 15% | 22538.4
|  |  |  | IMPREVISTOS | 5% | 7512.8
|  |  |  | UTILIDAD | 5% | 7512.8
SUBTOTAL COSTOS DIRECTOS (A+B+C+D+E) + COSTOS INDIRECTOS (C.I) | [5 empty] | 187820
|  |  |  | IVA (OBRA) | 19% | 1427.432
TOTAL APU | [5 empty] | 189247.432
Codigo APU | Nombre APU |  | Unidad APU | Rendimiento | Fecha | Valor APU
090_AUX | CONECTOR TERMINAL CU PARA CABLE 4/0 AWG |  | UN | 50 |  | 28790.9105
A. MATERIAL
Referencia | Descripción |  | Unidad | Cantidad | Vr. Unitario ($) | Vr. Total ($)
MA-446 | TERMINAL CONECTOR CU 4/0 SPT |  | UN | 1 | 3965 | 3965
Subtotal A | [5 empty] | 3965
B. MANO DE OBRA
Referencia | Descripción | Cantidad | Fac. Sal | Jornal ($) | Prestaciones ($) | Vr. Total ($)
MO-1 | Ingeniero Residente de Obra | 0.25 | 4 | 271142.8571 | 162685.7143 | 2170
MO-2 | Tecnico Supervisor | 0.25 | 2.3 | 155907.1429 | 93544.2857 | 1248
MO-13 | Oficial Eléctrico | 1 | 2 | 154619.0476 | 92771.4286 | 4948
MO-4 | Ayudante Calificado | 1 | 1.5 | 115964.2857 | 69578.5714 | 3711
MO-5 | Profesional en SST | 0.25 | 2.5 | 169464.2857 | 101678.5714 | 1356
MO-6 | Ayudante No Calificado | 0 | 1 | 77309.5238 | 46385.7143 | 0
Subtotal B | [5 empty] | 13433
C. EQUIPOS Y HERRAMIENTAS
Referencia | Descripción |  | Unidad | Cantidad | Vr. Unitario ($) | Vr. Total ($)
EH-1 | Juego Llaves |  | U | 1 | 9167 | 9
EH-2 | Manila de servicio |  | U | 0 | 2333 | 0
EH-3 | Tula portaherramientas |  | U | 1 | 1250 | 2
EH-4 | Agarradoras |  | U | 0 | 125000 | 0
EH-5 | Templadoras |  | U | 0 | 250000 | 0
EH-6 | Herramienta Menor |  | U | 1 | 75758 | 73
EH-7 | Molde Grafito Soldadura Exotérmica En X |  | U | 0 | 239000 | 0
Subtotal C | [5 empty] | 84
D. EPP Y DOTACION
Referencia | Descripción |  | Unidad | Cantidad | Vr. Unitario ($) | Vr. Total ($)
ED-1 | Camisa indigo sin partes metalicas |  | U | 2.75 | 8585.8586 | 23
ED-2 | Bota de seguridad dielectrica |  | Par | 2.75 | 7500 | 20
ED-3 | Casco dielectrico Tipo 1 Clase E con barbuquejo |  | U | 2.75 | 10101.0101 | 27
ED-4 | Correa plastica y antiflama |  | U | 2.75 | 3787.8788 | 10
ED-5 | Gafas protectoras filtro UV |  | U | 2.75 | 2777.7778 | 8
ED-6 | Bota de seguridad PVC dielectrica |  | Par | 2.75 | 2916.6667 | 8
ED-7 | Capuchon |  | U | 2.75 | 2525.2525 | 7
ED-8 | Guantes Protectores - ingeniero reforzados |  | Par | 2 | 2525.2525 | 5
ED-9 | Impermeable (pantalon camisa) |  | U | 2.75 | 3750 | 10
ED-10 | Jean Dielectrico |  | U | 2.75 | 7575.7576 | 20
ED-11 | Casco dielectrico Tipo 2 Clase E con barboquejo |  | U | 0 | 7500 | 0
ED-12 | Kit de rescate para trabajo en alturas |  | U | 0 | 37500 | 0
ED-13 | Equipo completo para trabajo en alturas con pretales (Arnes dielectrico, 1 mosqueton de seguridad, tie off dielectrico, eslinga de posicionamiento, juego de pretales) |  | U | 0 | 26041.6667 | 0
Subtotal D | [5 empty] | 138
E. TRANSPORTE Y VIATICACION
Referencia | Descripción |  | Unidad | Cantidad | Vr. Unitario ($) | Vr. Total ($)
TV-1 | Camioneta |  | U | 1 | 5500000 | 5239
TV-2 | Grúa Hidráulica |  | U | 0 | 21000000 | 0
TV-3 | Camabaja |  | TON/KM | 0 | 611 | 0
TV-4 | Volqueta |  | U | 0 | 14828184 | 0
TV-5 | Retroexcavadora |  | U | 0 | 46030656 | 0
Subtotal E | [5 empty] | 5239
SUBTOTAL COSTOS DIRECTOS (A+B+C+D+E) | [5 empty] | 22859
|  |  |  | ADMINISTRACIÓN | 15% | 3428.85
|  |  |  | IMPREVISTOS | 5% | 1142.95
|  |  |  | UTILIDAD | 5% | 1142.95
SUBTOTAL COSTOS DIRECTOS (A+B+C+D+E) + COSTOS INDIRECTOS (C.I) | [5 empty] | 28573.75
|  |  |  | IVA (OBRA) | 19% | 217.1605
TOTAL APU | [5 empty] | 28790.9105
Codigo APU | Nombre APU |  | Unidad APU | Rendimiento | Fecha | Valor APU
091_AUX | BARRAJE EQUIPOTENCIAL CU ELECTROLÍTICO |  | UN | 12 |  | 1036500.487
A. MATERIAL
Referencia | Descripción |  | Unidad | Cantidad | Vr. Unitario ($) | Vr. Total ($)
MA-167 | BARRAJE EQUIPOTENCIAL CU ELECTROLÍTICO, INCLUYE AISLADORES Y ELEMENTOS DE SUJECIÓN |  | UN | 1 | 704338.8152 | 704339
MA-07 | COLLARIN DE UNA SALIDA EN PLATINA DE HIERRO GALVANIZADO. DIAMETRO (14-16 IN) (35 - 40 CM) |  | UN | 1 | 39000 | 39000
MA-194 | CHAZO EXPANSIVO RL 3/8" |  | UN | 2 | 455 | 910
| - |  | - |  | - | -
| - |  | - |  | - | -
| - |  | - |  | - | -
| - |  | - |  | - | -
Subtotal A | [5 empty] | 744249
B. MANO DE OBRA
Referencia | Descripción | Cantidad | Fac. Sal | Jornal ($) | Prestaciones ($) | Vr. Total ($)
MO-1 | Ingeniero Residente de Obra | 0.25 | 4 | 271142.8571 | 162685.7143 | 9039
MO-2 | Tecnico Supervisor | 0.25 | 2.3 | 155907.1429 | 93544.2857 | 5197
MO-13 | Oficial Eléctrico | 1 | 2 | 154619.0476 | 92771.4286 | 20616
MO-4 | Ayudante Calificado | 1 | 1.5 | 115964.2857 | 69578.5714 | 15462
MO-5 | Profesional en SST | 0.25 | 2.5 | 169464.2857 | 101678.5714 | 5649
MO-6 | Ayudante No Calificado | 0 | 1 | 77309.5238 | 46385.7143 | 0
Subtotal B | [5 empty] | 55963
C. EQUIPOS Y HERRAMIENTAS
Referencia | Descripción |  | Unidad | Cantidad | Vr. Unitario ($) | Vr. Total ($)
EH-1 | Juego Llaves |  | U | 1 | 9167 | 37
EH-2 | Manila de servicio |  | U | 0 | 2333 | 0
EH-3 | Tula portaherramientas |  | U | 1 | 1250 | 5
EH-4 | Agarradoras |  | U | 0 | 125000 | 0
EH-5 | Templadoras |  | U | 0 | 250000 | 0
EH-6 | Herramienta Menor |  | U | 1 | 75758 | 301
Subtotal C | [5 empty] | 343
D. EPP Y DOTACION
Referencia | Descripción |  | Unidad | Cantidad | Vr. Unitario ($) | Vr. Total ($)
ED-1 | Camisa indigo sin partes metalicas |  | U | 2.75 | 8585.8586 | 94
ED-2 | Bota de seguridad dielectrica |  | Par | 2.75 | 7500 | 82
ED-3 | Casco dielectrico Tipo 1 Clase E con barbuquejo |  | U | 2.75 | 10101.0101 | 111
ED-4 | Correa plastica y antiflama |  | U | 2.75 | 3787.8788 | 42
ED-5 | Gafas protectoras filtro UV |  | U | 2.75 | 2777.7778 | 31
ED-6 | Bota de seguridad PVC dielectrica |  | Par | 2.75 | 2916.6667 | 32
ED-7 | Capuchon |  | U | 2.75 | 2525.2525 | 28
ED-8 | Guantes Protectores - ingeniero reforzados |  | Par | 2 | 2525.2525 | 21
ED-9 | Impermeable (pantalon camisa) |  | U | 2.75 | 3750 | 41
ED-10 | Jean Dielectrico |  | U | 2.75 | 7575.7576 | 83
ED-11 | Casco dielectrico Tipo 2 Clase E con barboquejo |  | U | 0 | 7500 | 0
ED-12 | Kit de rescate para trabajo en alturas |  | U | 0 | 37500 | 0
ED-13 | Equipo completo para trabajo en alturas con pretales (Arnes dielectrico, 1 mosqueton de seguridad, tie off dielectrico, eslinga de posicionamiento, juego de pretales) |  | U | 0 | 26041.6667 | 0
Subtotal D | [5 empty] | 565
E. TRANSPORTE Y VIATICACION
Referencia | Descripción |  | Unidad | Cantidad | Vr. Unitario ($) | Vr. Total ($)
TV-1 | Camioneta |  | U | 1 | 5500000 | 21826
TV-2 | Grúa Hidráulica |  | U | 0 | 21000000 | 0
TV-3 | Camabaja |  | TON/KM | 0 | 611 | 0
TV-4 | Volqueta |  | U | 0 | 14828184 | 0
TV-5 | Retroexcavadora |  | U | 0 | 46030656 | 0
Subtotal E | [5 empty] | 21826
SUBTOTAL COSTOS DIRECTOS (A+B+C+D+E) | [5 empty] | 822946
|  |  |  | ADMINISTRACIÓN | 15% | 123441.9
|  |  |  | IMPREVISTOS | 5% | 41147.3
|  |  |  | UTILIDAD | 5% | 41147.3
SUBTOTAL COSTOS DIRECTOS (A+B+C+D+E) + COSTOS INDIRECTOS (C.I) | [5 empty] | 1028682.5
|  |  |  | IVA (OBRA) | 19% | 7817.987
TOTAL APU | [5 empty] | 1036500.487
Codigo APU | Nombre APU |  | Unidad APU | Rendimiento | Fecha | Valor APU
092_AUX | CAJA DE INSPECCIÓN PARA PUESTA A TIERRA 0.30 X 0.30 M |  | UN | 6 |  | 373507.244
A. MATERIAL
Referencia | Descripción |  | Unidad | Cantidad | Vr. Unitario ($) | Vr. Total ($)
MA-339 | CAJA CONCRETO PARA CAMARA DE INSPECCION PUESTA A TIERRA 30 X 30 CON TAPA |  | UN | 1 | 139165 | 139165
| - |  | - |  | - | -
| - |  | - |  | - | -
Subtotal A | [5 empty] | 139165
B. MANO DE OBRA
Referencia | Descripción | Cantidad | Fac. Sal | Jornal ($) | Prestaciones ($) | Vr. Total ($)
MO-1 | Ingeniero Residente de Obra | 0.25 | 4 | 271142.8571 | 162685.7143 | 18077
MO-2 | Tecnico Supervisor | 0.25 | 2.3 | 155907.1429 | 93544.2857 | 10394
MO-13 | Oficial Eléctrico | 1 | 2 | 154619.0476 | 92771.4286 | 41232
MO-4 | Ayudante Calificado | 1 | 1.5 | 115964.2857 | 69578.5714 | 30924
MO-5 | Profesional en SST | 0.25 | 2.5 | 169464.2857 | 101678.5714 | 11298
MO-6 | Ayudante No Calificado | 0 | 1 | 77309.5238 | 46385.7143 | 0
Subtotal B | [5 empty] | 111925
C. EQUIPOS Y HERRAMIENTAS
Referencia | Descripción |  | Unidad | Cantidad | Vr. Unitario ($) | Vr. Total ($)
EH-1 | Juego Llaves |  | U | 1 | 9167 | 73
EH-2 | Manila de servicio |  | U | 0 | 2333 | 0
EH-3 | Tula portaherramientas |  | U | 1 | 1250 | 10
EH-4 | Agarradoras |  | U | 0 | 125000 | 0
EH-5 | Templadoras |  | U | 0 | 250000 | 0
EH-6 | Herramienta Menor |  | U | 1 | 75758 | 602
EH-7 | Molde Grafito Soldadura Exotérmica En X |  | U | 0 | 239000 | 0
Subtotal C | [5 empty] | 685
D. EPP Y DOTACION
Referencia | Descripción |  | Unidad | Cantidad | Vr. Unitario ($) | Vr. Total ($)
ED-1 | Camisa indigo sin partes metalicas |  | U | 2.75 | 8585.8586 | 188
ED-2 | Bota de seguridad dielectrica |  | Par | 2.75 | 7500 | 164
ED-3 | Casco dielectrico Tipo 1 Clase E con barbuquejo |  | U | 2.75 | 10101.0101 | 221
ED-4 | Correa plastica y antiflama |  | U | 2.75 | 3787.8788 | 83
ED-5 | Gafas protectoras filtro UV |  | U | 2.75 | 2777.7778 | 61
ED-6 | Bota de seguridad PVC dielectrica |  | Par | 2.75 | 2916.6667 | 64
ED-7 | Capuchon |  | U | 2.75 | 2525.2525 | 56
ED-8 | Guantes Protectores - ingeniero reforzados |  | Par | 2 | 2525.2525 | 41
ED-9 | Impermeable (pantalon camisa) |  | U | 2.75 | 3750 | 82
ED-10 | Jean Dielectrico |  | U | 2.75 | 7575.7576 | 166
ED-11 | Casco dielectrico Tipo 2 Clase E con barboquejo |  | U | 0 | 7500 | 0
ED-12 | Kit de rescate para trabajo en alturas |  | U | 0 | 37500 | 0
ED-13 | Equipo completo para trabajo en alturas con pretales (Arnes dielectrico, 1 mosqueton de seguridad, tie off dielectrico, eslinga de posicionamiento, juego de pretales) |  | U | 0 | 26041.6667 | 0
Subtotal D | [5 empty] | 1126
E. TRANSPORTE Y VIATICACION
Referencia | Descripción |  | Unidad | Cantidad | Vr. Unitario ($) | Vr. Total ($)
TV-1 | Camioneta |  | U | 1 | 5500000 | 43651
TV-2 | Grúa Hidráulica |  | U | 0 | 21000000 | 0
TV-3 | Camabaja |  | TON/KM | 0 | 611 | 0
TV-4 | Volqueta |  | U | 0 | 14828184 | 0
TV-5 | Retroexcavadora |  | U | 0 | 46030656 | 0
Subtotal E | [5 empty] | 43651
SUBTOTAL COSTOS DIRECTOS (A+B+C+D+E) | [5 empty] | 296552
|  |  |  | ADMINISTRACIÓN | 15% | 44482.8
|  |  |  | IMPREVISTOS | 5% | 14827.6
|  |  |  | UTILIDAD | 5% | 14827.6
SUBTOTAL COSTOS DIRECTOS (A+B+C+D+E) + COSTOS INDIRECTOS (C.I) | [5 empty] | 370690
|  |  |  | IVA (OBRA) | 19% | 2817.244
TOTAL APU | [5 empty] | 373507.244
Codigo APU | Nombre APU |  | Unidad APU | Rendimiento | Fecha | Valor APU
093_AUX | CONECTOR TERMINAL CU PARA CABLE 2/0 AWG |  | UN | 50 |  | 26662.3555
A. MATERIAL
Referencia | Descripción |  | Unidad | Cantidad | Vr. Unitario ($) | Vr. Total ($)
MA-447 | TERMINAL CONECTOR CU 2/0 SPT |  | UN | 1 | 2275 | 2275
Subtotal A | [5 empty] | 2275
B. MANO DE OBRA
Referencia | Descripción | Cantidad | Fac. Sal | Jornal ($) | Prestaciones ($) | Vr. Total ($)
MO-1 | Ingeniero Residente de Obra | 0.25 | 4 | 271142.8571 | 162685.7143 | 2170
MO-2 | Tecnico Supervisor | 0.25 | 2.3 | 155907.1429 | 93544.2857 | 1248
MO-13 | Oficial Eléctrico | 1 | 2 | 154619.0476 | 92771.4286 | 4948
MO-4 | Ayudante Calificado | 1 | 1.5 | 115964.2857 | 69578.5714 | 3711
MO-5 | Profesional en SST | 0.25 | 2.5 | 169464.2857 | 101678.5714 | 1356
MO-6 | Ayudante No Calificado | 0 | 1 | 77309.5238 | 46385.7143 | 0
Subtotal B | [5 empty] | 13433
C. EQUIPOS Y HERRAMIENTAS
Referencia | Descripción |  | Unidad | Cantidad | Vr. Unitario ($) | Vr. Total ($)
EH-1 | Juego Llaves |  | U | 1 | 9167 | 9
EH-2 | Manila de servicio |  | U | 0 | 2333 | 0
EH-3 | Tula portaherramientas |  | U | 1 | 1250 | 2
EH-4 | Agarradoras |  | U | 0 | 125000 | 0
EH-5 | Templadoras |  | U | 0 | 250000 | 0
EH-6 | Herramienta Menor |  | U | 1 | 75758 | 73
EH-7 | Molde Grafito Soldadura Exotérmica En X |  | U | 0 | 239000 | 0
Subtotal C | [5 empty] | 84
D. EPP Y DOTACION
Referencia | Descripción |  | Unidad | Cantidad | Vr. Unitario ($) | Vr. Total ($)
ED-1 | Camisa indigo sin partes metalicas |  | U | 2.75 | 8585.8586 | 23
ED-2 | Bota de seguridad dielectrica |  | Par | 2.75 | 7500 | 20
ED-3 | Casco dielectrico Tipo 1 Clase E con barbuquejo |  | U | 2.75 | 10101.0101 | 27
ED-4 | Correa plastica y antiflama |  | U | 2.75 | 3787.8788 | 10
ED-5 | Gafas protectoras filtro UV |  | U | 2.75 | 2777.7778 | 8
ED-6 | Bota de seguridad PVC dielectrica |  | Par | 2.75 | 2916.6667 | 8
ED-7 | Capuchon |  | U | 2.75 | 2525.2525 | 7
ED-8 | Guantes Protectores - ingeniero reforzados |  | Par | 2 | 2525.2525 | 5
ED-9 | Impermeable (pantalon camisa) |  | U | 2.75 | 3750 | 10
ED-10 | Jean Dielectrico |  | U | 2.75 | 7575.7576 | 20
ED-11 | Casco dielectrico Tipo 2 Clase E con barboquejo |  | U | 0 | 7500 | 0
ED-12 | Kit de rescate para trabajo en alturas |  | U | 0 | 37500 | 0
ED-13 | Equipo completo para trabajo en alturas con pretales (Arnes dielectrico, 1 mosqueton de seguridad, tie off dielectrico, eslinga de posicionamiento, juego de pretales) |  | U | 0 | 26041.6667 | 0
Subtotal D | [5 empty] | 138
E. TRANSPORTE Y VIATICACION
Referencia | Descripción |  | Unidad | Cantidad | Vr. Unitario ($) | Vr. Total ($)
TV-1 | Camioneta |  | U | 1 | 5500000 | 5239
TV-2 | Grúa Hidráulica |  | U | 0 | 21000000 | 0
TV-3 | Camabaja |  | TON/KM | 0 | 611 | 0
TV-4 | Volqueta |  | U | 0 | 14828184 | 0
TV-5 | Retroexcavadora |  | U | 0 | 46030656 | 0
Subtotal E | [5 empty] | 5239
SUBTOTAL COSTOS DIRECTOS (A+B+C+D+E) | [5 empty] | 21169
|  |  |  | ADMINISTRACIÓN | 15% | 3175.35
|  |  |  | IMPREVISTOS | 5% | 1058.45
|  |  |  | UTILIDAD | 5% | 1058.45
SUBTOTAL COSTOS DIRECTOS (A+B+C+D+E) + COSTOS INDIRECTOS (C.I) | [5 empty] | 26461.25
|  |  |  | IVA (OBRA) | 19% | 201.1055
TOTAL APU | [5 empty] | 26662.3555
Codigo APU | Nombre APU |  | Unidad APU | Rendimiento | Fecha | Valor APU
094_AUX | CONECTOR GB29 CU PARA CABLE 2/0 A 4/0 AWG BURNDY |  | UN | 8 |  | 365024.5115
A. MATERIAL
Referencia | Descripción |  | Unidad | Cantidad | Vr. Unitario ($) | Vr. Total ($)
MA-448 | CONECTOR GB29 CU PARA CABLE 2/0 A 4/0 AWG BURNDY |  | UN | 1 | 171771.6 | 171772
Subtotal A | [5 empty] | 171772
B. MANO DE OBRA
Referencia | Descripción | Cantidad | Fac. Sal | Jornal ($) | Prestaciones ($) | Vr. Total ($)
MO-1 | Ingeniero Residente de Obra | 0.25 | 4 | 271142.8571 | 162685.7143 | 13558
MO-2 | Tecnico Supervisor | 0.25 | 2.3 | 155907.1429 | 93544.2857 | 7796
MO-13 | Oficial Eléctrico | 1 | 2 | 154619.0476 | 92771.4286 | 30924
MO-4 | Ayudante Calificado | 1 | 1.5 | 115964.2857 | 69578.5714 | 23193
MO-5 | Profesional en SST | 0.25 | 2.5 | 169464.2857 | 101678.5714 | 8474
MO-6 | Ayudante No Calificado | 0 | 1 | 77309.5238 | 46385.7143 | 0
Subtotal B | [5 empty] | 83945
C. EQUIPOS Y HERRAMIENTAS
Referencia | Descripción |  | Unidad | Cantidad | Vr. Unitario ($) | Vr. Total ($)
EH-1 | Juego Llaves |  | U | 1 | 9167 | 55
EH-2 | Manila de servicio |  | U | 0 | 2333 | 0
EH-3 | Tula portaherramientas |  | U | 1 | 1250 | 8
EH-4 | Agarradoras |  | U | 0 | 125000 | 0
EH-5 | Templadoras |  | U | 0 | 250000 | 0
EH-6 | Herramienta Menor |  | U | 1 | 75758 | 451
EH-7 | Molde Grafito Soldadura Exotérmica En X |  | U | 0 | 239000 | 0
Subtotal C | [5 empty] | 514
D. EPP Y DOTACION
Referencia | Descripción |  | Unidad | Cantidad | Vr. Unitario ($) | Vr. Total ($)
ED-1 | Camisa indigo sin partes metalicas |  | U | 2.75 | 8585.8586 | 141
ED-2 | Bota de seguridad dielectrica |  | Par | 2.75 | 7500 | 123
ED-3 | Casco dielectrico Tipo 1 Clase E con barbuquejo |  | U | 2.75 | 10101.0101 | 166
ED-4 | Correa plastica y antiflama |  | U | 2.75 | 3787.8788 | 63
ED-5 | Gafas protectoras filtro UV |  | U | 2.75 | 2777.7778 | 46
ED-6 | Bota de seguridad PVC dielectrica |  | Par | 2.75 | 2916.6667 | 48
ED-7 | Capuchon |  | U | 2.75 | 2525.2525 | 42
ED-8 | Guantes Protectores - ingeniero reforzados |  | Par | 2 | 2525.2525 | 31
ED-9 | Impermeable (pantalon camisa) |  | U | 2.75 | 3750 | 62
ED-10 | Jean Dielectrico |  | U | 2.75 | 7575.7576 | 125
ED-11 | Casco dielectrico Tipo 2 Clase E con barboquejo |  | U | 0 | 7500 | 0
ED-12 | Kit de rescate para trabajo en alturas |  | U | 0 | 37500 | 0
ED-13 | Equipo completo para trabajo en alturas con pretales (Arnes dielectrico, 1 mosqueton de seguridad, tie off dielectrico, eslinga de posicionamiento, juego de pretales) |  | U | 0 | 26041.6667 | 0
Subtotal D | [5 empty] | 847
E. TRANSPORTE Y VIATICACION
Referencia | Descripción |  | Unidad | Cantidad | Vr. Unitario ($) | Vr. Total ($)
TV-1 | Camioneta |  | U | 1 | 5500000 | 32739
TV-2 | Grúa Hidráulica |  | U | 0 | 21000000 | 0
TV-3 | Camabaja |  | TON/KM | 0 | 611 | 0
TV-4 | Volqueta |  | U | 0 | 14828184 | 0
TV-5 | Retroexcavadora |  | U | 0 | 46030656 | 0
Subtotal E | [5 empty] | 32739
SUBTOTAL COSTOS DIRECTOS (A+B+C+D+E) | [5 empty] | 289817
|  |  |  | ADMINISTRACIÓN | 15% | 43472.55
|  |  |  | IMPREVISTOS | 5% | 14490.85
|  |  |  | UTILIDAD | 5% | 14490.85
SUBTOTAL COSTOS DIRECTOS (A+B+C+D+E) + COSTOS INDIRECTOS (C.I) | [5 empty] | 362271.25
|  |  |  | IVA (OBRA) | 19% | 2753.2615
TOTAL APU | [5 empty] | 365024.5115
Codigo APU | Nombre APU |  | Unidad APU | Rendimiento | Fecha | Valor APU
095_AUX | ELECTRODO DE PUESTA A TIERRA CU–CU Ø16 MM (5/8") X 2400 MM |  | UN | 8 |  | 508076.0025
A. MATERIAL
Referencia | Descripción |  | Unidad | Cantidad | Vr. Unitario ($) | Vr. Total ($)
MA-165 | ELECTRODO EN COBRE Ø16 MM (5/8”) X 2.4 METROS |  | UN | 1 | 285350 | 285350
Subtotal A | [5 empty] | 285350
B. MANO DE OBRA
Referencia | Descripción | Cantidad | Fac. Sal | Jornal ($) | Prestaciones ($) | Vr. Total ($)
MO-1 | Ingeniero Residente de Obra | 0.25 | 4 | 271142.8571 | 162685.7143 | 13558
MO-2 | Tecnico Supervisor | 0.25 | 2.3 | 155907.1429 | 93544.2857 | 7796
MO-13 | Oficial Eléctrico | 1 | 2 | 154619.0476 | 92771.4286 | 30924
MO-4 | Ayudante Calificado | 1 | 1.5 | 115964.2857 | 69578.5714 | 23193
MO-5 | Profesional en SST | 0.25 | 2.5 | 169464.2857 | 101678.5714 | 8474
MO-6 | Ayudante No Calificado | 0 | 1 | 77309.5238 | 46385.7143 | 0
Subtotal B | [5 empty] | 83945
C. EQUIPOS Y HERRAMIENTAS
Referencia | Descripción |  | Unidad | Cantidad | Vr. Unitario ($) | Vr. Total ($)
EH-1 | Juego Llaves |  | U | 1 | 9167 | 55
EH-2 | Manila de servicio |  | U | 0 | 2333 | 0
EH-3 | Tula portaherramientas |  | U | 1 | 1250 | 8
EH-4 | Agarradoras |  | U | 0 | 125000 | 0
EH-5 | Templadoras |  | U | 0 | 250000 | 0
EH-6 | Herramienta Menor |  | U | 1 | 75758 | 451
EH-7 | Molde Grafito Soldadura Exotérmica En X |  | U | 0 | 239000 | 0
Subtotal C | [5 empty] | 514
D. EPP Y DOTACION
Referencia | Descripción |  | Unidad | Cantidad | Vr. Unitario ($) | Vr. Total ($)
ED-1 | Camisa indigo sin partes metalicas |  | U | 2.75 | 8585.8586 | 141
ED-2 | Bota de seguridad dielectrica |  | Par | 2.75 | 7500 | 123
ED-3 | Casco dielectrico Tipo 1 Clase E con barbuquejo |  | U | 2.75 | 10101.0101 | 166
ED-4 | Correa plastica y antiflama |  | U | 2.75 | 3787.8788 | 63
ED-5 | Gafas protectoras filtro UV |  | U | 2.75 | 2777.7778 | 46
ED-6 | Bota de seguridad PVC dielectrica |  | Par | 2.75 | 2916.6667 | 48
ED-7 | Capuchon |  | U | 2.75 | 2525.2525 | 42
ED-8 | Guantes Protectores - ingeniero reforzados |  | Par | 2 | 2525.2525 | 31
ED-9 | Impermeable (pantalon camisa) |  | U | 2.75 | 3750 | 62
ED-10 | Jean Dielectrico |  | U | 2.75 | 7575.7576 | 125
ED-11 | Casco dielectrico Tipo 2 Clase E con barboquejo |  | U | 0 | 7500 | 0
ED-12 | Kit de rescate para trabajo en alturas |  | U | 0 | 37500 | 0
ED-13 | Equipo completo para trabajo en alturas con pretales (Arnes dielectrico, 1 mosqueton de seguridad, tie off dielectrico, eslinga de posicionamiento, juego de pretales) |  | U | 0 | 26041.6667 | 0
Subtotal D | [5 empty] | 847
E. TRANSPORTE Y VIATICACION
Referencia | Descripción |  | Unidad | Cantidad | Vr. Unitario ($) | Vr. Total ($)
TV-1 | Camioneta |  | U | 1 | 5500000 | 32739
TV-2 | Grúa Hidráulica |  | U | 0 | 21000000 | 0
TV-3 | Camabaja |  | TON/KM | 0 | 611 | 0
TV-4 | Volqueta |  | U | 0 | 14828184 | 0
TV-5 | Retroexcavadora |  | U | 0 | 46030656 | 0
Subtotal E | [5 empty] | 32739
SUBTOTAL COSTOS DIRECTOS (A+B+C+D+E) | [5 empty] | 403395
|  |  |  | ADMINISTRACIÓN | 15% | 60509.25
|  |  |  | IMPREVISTOS | 5% | 20169.75
|  |  |  | UTILIDAD | 5% | 20169.75
SUBTOTAL COSTOS DIRECTOS (A+B+C+D+E) + COSTOS INDIRECTOS (C.I) | [5 empty] | 504243.75
|  |  |  | IVA (OBRA) | 19% | 3832.2525
TOTAL APU | [5 empty] | 508076.0025
Codigo APU | Nombre APU |  | Unidad APU | Rendimiento | Fecha | Valor APU
096_AUX | CONDUCTOR DEL ELECTRODO DE TIERRA DE EQUIPOS EN CABLE CU 4/0 AWG |  | ML | 120 |  | 124340.359
A. MATERIAL
Referencia | Descripción |  | Unidad | Cantidad | Vr. Unitario ($) | Vr. Total ($)
MA-169 | CABLE CU 4/0 AWG DESNUDO |  | ML | 1 | 90805 | 90805
| - |  | - |  | - | -
| - |  | - |  | - | -
Subtotal A | [5 empty] | 90805
B. MANO DE OBRA
Referencia | Descripción | Cantidad | Fac. Sal | Jornal ($) | Prestaciones ($) | Vr. Total ($)
MO-1 | Ingeniero Residente de Obra | 0.25 | 4 | 271142.8571 | 162685.7143 | 904
MO-2 | Tecnico Supervisor | 0.25 | 2.3 | 155907.1429 | 93544.2857 | 520
MO-13 | Oficial Eléctrico | 1 | 2 | 154619.0476 | 92771.4286 | 2062
MO-4 | Ayudante Calificado | 1 | 1.5 | 115964.2857 | 69578.5714 | 1547
MO-5 | Profesional en SST | 0.25 | 2.5 | 169464.2857 | 101678.5714 | 565
MO-6 | Ayudante No Calificado | 0 | 1 | 77309.5238 | 46385.7143 | 0
Subtotal B | [5 empty] | 5598
C. EQUIPOS Y HERRAMIENTAS
Referencia | Descripción |  | Unidad | Cantidad | Vr. Unitario ($) | Vr. Total ($)
EH-1 | Juego Llaves |  | U | 2 | 9167 | 8
EH-2 | Manila de servicio |  | U | 2 | 2333 | 2
EH-3 | Tula portaherramientas |  | U | 2 | 1250 | 1
EH-4 | Agarradoras |  | U | 0 | 125000 | 0
EH-5 | Templadoras |  | U | 0 | 250000 | 0
EH-6 | Herramienta Menor |  | U | 2 | 75758 | 61
EH-7 | Molde Grafito Soldadura Exotérmica En X |  | U | 0.025 | 239000 | 3
Subtotal C | [5 empty] | 72
D. EPP Y DOTACION
Referencia | Descripción |  | Unidad | Cantidad | Vr. Unitario ($) | Vr. Total ($)
ED-1 | Camisa indigo sin partes metalicas |  | U | 2.75 | 8585.8586 | 10
ED-2 | Bota de seguridad dielectrica |  | Par | 2.75 | 7500 | 9
ED-3 | Casco dielectrico Tipo 1 Clase E con barbuquejo |  | U | 2.75 | 10101.0101 | 12
ED-4 | Correa plastica y antiflama |  | U | 2.75 | 3787.8788 | 5
ED-5 | Gafas protectoras filtro UV |  | U | 2.75 | 2777.7778 | 4
ED-6 | Bota de seguridad PVC dielectrica |  | Par | 2.75 | 2916.6667 | 4
ED-7 | Capuchon |  | U | 2.75 | 2525.2525 | 3
ED-8 | Guantes Protectores - ingeniero reforzados |  | Par | 2 | 2525.2525 | 3
ED-9 | Impermeable (pantalon camisa) |  | U | 2.75 | 3750 | 5
ED-10 | Jean Dielectrico |  | U | 2.75 | 7575.7576 | 9
ED-11 | Casco dielectrico Tipo 2 Clase E con barboquejo |  | U | 0 | 7500 | 0
ED-12 | Kit de rescate para trabajo en alturas |  | U | 0 | 37500 | 0
ED-13 | Equipo completo para trabajo en alturas con pretales (Arnes dielectrico, 1 mosqueton de seguridad, tie off dielectrico, eslinga de posicionamiento, juego de pretales) |  | U | 0 | 26041.6667 | 0
Subtotal D | [5 empty] | 64
E. TRANSPORTE Y VIATICACION
Referencia | Descripción |  | Unidad | Cantidad | Vr. Unitario ($) | Vr. Total ($)
TV-1 | Camioneta |  | U | 1 | 5500000 | 2183
TV-2 | Grúa Hidráulica |  | U | 0 | 21000000 | 0
TV-3 | Camabaja |  | TON/KM | 0 | 611 | 0
TV-4 | Volqueta |  | U | 0 | 14828184 | 0
TV-5 | Retroexcavadora |  | U | 0 | 46030656 | 0
Subtotal E | [5 empty] | 2183
SUBTOTAL COSTOS DIRECTOS (A+B+C+D+E) | [5 empty] | 98722
|  |  |  | ADMINISTRACIÓN | 15% | 14808.3
|  |  |  | IMPREVISTOS | 5% | 4936.1
|  |  |  | UTILIDAD | 5% | 4936.1
SUBTOTAL COSTOS DIRECTOS (A+B+C+D+E) + COSTOS INDIRECTOS (C.I) | [5 empty] | 123402.5
|  |  |  | IVA (OBRA) | 19% | 937.859
TOTAL APU | [5 empty] | 124340.359
Codigo APU | Nombre APU |  | Unidad APU | Rendimiento | Fecha | Valor APU
097_AUX | CABLE COBRE DESNUDO CU 2/0 AWG |  | UN | 120 |  | 82706.327
A. MATERIAL
Referencia | Descripción |  | Unidad | Cantidad | Vr. Unitario ($) | Vr. Total ($)
MA-170 | CABLE COBRE DESNUDO CU 2/0 AWG |  | ML | 1 | 57785 | 57785
| - |  | - | 0 | - | -
Subtotal A | [5 empty] | 57785
B. MANO DE OBRA
Referencia | Descripción | Cantidad | Fac. Sal | Jornal ($) | Prestaciones ($) | Vr. Total ($)
MO-1 | Ingeniero Residente de Obra | 0.25 | 4 | 271142.8571 | 162685.7143 | 904
MO-2 | Tecnico Supervisor | 0.25 | 2.3 | 155907.1429 | 93544.2857 | 520
MO-13 | Oficial Eléctrico | 1 | 2 | 154619.0476 | 92771.4286 | 2062
MO-4 | Ayudante Calificado | 1 | 1.5 | 115964.2857 | 69578.5714 | 1547
MO-5 | Profesional en SST | 0.25 | 2.5 | 169464.2857 | 101678.5714 | 565
MO-6 | Ayudante No Calificado | 0 | 1 | 77309.5238 | 46385.7143 | 0
Subtotal B | [5 empty] | 5598
C. EQUIPOS Y HERRAMIENTAS
Referencia | Descripción |  | Unidad | Cantidad | Vr. Unitario ($) | Vr. Total ($)
EH-1 | Juego Llaves |  | U | 1 | 9167 | 4
EH-2 | Manila de servicio |  | U | 0 | 2333 | 0
EH-3 | Tula portaherramientas |  | U | 1 | 1250 | 1
EH-4 | Agarradoras |  | U | 0 | 125000 | 0
EH-5 | Templadoras |  | U | 0 | 250000 | 0
EH-6 | Herramienta Menor |  | U | 1 | 75758 | 31
EH-7 | Molde Grafito Soldadura Exotérmica En X |  | U | 0.025 | 239000 | 3
Subtotal C | [5 empty] | 36
D. EPP Y DOTACION
Referencia | Descripción |  | Unidad | Cantidad | Vr. Unitario ($) | Vr. Total ($)
ED-1 | Camisa indigo sin partes metalicas |  | U | 2.75 | 8585.8586 | 10
ED-2 | Bota de seguridad dielectrica |  | Par | 2.75 | 7500 | 9
ED-3 | Casco dielectrico Tipo 1 Clase E con barbuquejo |  | U | 2.75 | 10101.0101 | 12
ED-4 | Correa plastica y antiflama |  | U | 2.75 | 3787.8788 | 5
ED-5 | Gafas protectoras filtro UV |  | U | 2.75 | 2777.7778 | 4
ED-6 | Bota de seguridad PVC dielectrica |  | Par | 2.75 | 2916.6667 | 4
ED-7 | Capuchon |  | U | 2.75 | 2525.2525 | 3
ED-8 | Guantes Protectores - ingeniero reforzados |  | Par | 2 | 2525.2525 | 3
ED-9 | Impermeable (pantalon camisa) |  | U | 2.75 | 3750 | 5
ED-10 | Jean Dielectrico |  | U | 2.75 | 7575.7576 | 9
ED-11 | Casco dielectrico Tipo 2 Clase E con barboquejo |  | U | 0 | 7500 | 0
ED-12 | Kit de rescate para trabajo en alturas |  | U | 0 | 37500 | 0
ED-13 | Equipo completo para trabajo en alturas con pretales (Arnes dielectrico, 1 mosqueton de seguridad, tie off dielectrico, eslinga de posicionamiento, juego de pretales) |  | U | 0 | 26041.6667 | 0
Subtotal D | [5 empty] | 64
E. TRANSPORTE Y VIATICACION
Referencia | Descripción |  | Unidad | Cantidad | Vr. Unitario ($) | Vr. Total ($)
TV-1 | Camioneta |  | U | 1 | 5500000 | 2183
TV-2 | Grúa Hidráulica |  | U | 0 | 21000000 | 0
TV-3 | Camabaja |  | TON/KM | 0 | 611 | 0
TV-4 | Volqueta |  | U | 0 | 14828184 | 0
TV-5 | Retroexcavadora |  | U | 0 | 46030656 | 0
Subtotal E | [5 empty] | 2183
SUBTOTAL COSTOS DIRECTOS (A+B+C+D+E) | [5 empty] | 65666
|  |  |  | ADMINISTRACIÓN | 15% | 9849.9
|  |  |  | IMPREVISTOS | 5% | 3283.3
|  |  |  | UTILIDAD | 5% | 3283.3
SUBTOTAL COSTOS DIRECTOS (A+B+C+D+E) + COSTOS INDIRECTOS (C.I) | [5 empty] | 82082.5
|  |  |  | IVA (OBRA) | 19% | 623.827
TOTAL APU | [5 empty] | 82706.327
Codigo APU | Nombre APU |  | Unidad APU | Rendimiento | Fecha | Valor APU
098_AUX | CABLE COBRE DESNUDO CU 1/0 AWG |  | ML | 80 |  | 70024.4215
A. MATERIAL
Referencia | Descripción |  | Unidad | Cantidad | Vr. Unitario ($) | Vr. Total ($)
MA-171 | CABLE COBRE DESNUDO CU 1/0 AWG |  | ML | 1 | 47645 | 47645
Subtotal A | [5 empty] | 47645
B. MANO DE OBRA
Referencia | Descripción | Cantidad | Fac. Sal | Jornal ($) | Prestaciones ($) | Vr. Total ($)
MO-1 | Ingeniero Residente de Obra | 0.25 | 4 | 271142.8571 | 162685.7143 | 1356
MO-2 | Tecnico Supervisor | 0.25 | 2.3 | 155907.1429 | 93544.2857 | 780
MO-9 | Oficial de Obra Civil | 0 | 1.5 | 115964.2857 | 69578.5714 | 0
MO-4 | Ayudante Calificado | 0 | 1.5 | 115964.2857 | 69578.5714 | 0
MO-5 | Profesional en SST | 0.25 | 2.5 | 169464.2857 | 101678.5714 | 848
MO-6 | Ayudante No Calificado | 1 | 1 | 77309.5238 | 46385.7143 | 1547
Subtotal B | [5 empty] | 4531
C. EQUIPOS Y HERRAMIENTAS
Referencia | Descripción |  | Unidad | Cantidad | Vr. Unitario ($) | Vr. Total ($)
EH-1 | Juego Llaves |  | U | 0 | 9167 | 0
EH-2 | Manila de servicio |  | U | 0 | 2333 | 0
EH-3 | Tula portaherramientas |  | U | 0 | 1250 | 0
EH-4 | Agarradoras |  | U | 0 | 125000 | 0
EH-5 | Templadoras |  | U | 0 | 250000 | 0
EH-6 | Herramienta Menor |  | U | 2 | 75758 | 91
Subtotal C | [5 empty] | 91
D. EPP Y DOTACION
Referencia | Descripción |  | Unidad | Cantidad | Vr. Unitario ($) | Vr. Total ($)
ED-1 | Camisa indigo sin partes metalicas |  | U | 1.75 | 8585.8586 | 9
ED-2 | Bota de seguridad dielectrica |  | Par | 1.75 | 7500 | 8
ED-3 | Casco dielectrico Tipo 1 Clase E con barbuquejo |  | U | 1.75 | 10101.0101 | 11
ED-4 | Correa plastica y antiflama |  | U | 1.75 | 3787.8788 | 4
ED-5 | Gafas protectoras filtro UV |  | U | 1.75 | 2777.7778 | 3
ED-6 | Bota de seguridad PVC dielectrica |  | Par | 1.75 | 2916.6667 | 4
ED-7 | Capuchon |  | U | 1.75 | 2525.2525 | 3
ED-8 | Guantes Protectores - ingeniero reforzados |  | Par | 1 | 2525.2525 | 2
ED-9 | Impermeable (pantalon camisa) |  | U | 1.75 | 3750 | 4
ED-10 | Jean Dielectrico |  | U | 1.75 | 7575.7576 | 8
ED-11 | Casco dielectrico Tipo 2 Clase E con barboquejo |  | U | 0 | 7500 | 0
ED-12 | Kit de rescate para trabajo en alturas |  | U | 0 | 37500 | 0
ED-13 | Equipo completo para trabajo en alturas con pretales (Arnes dielectrico, 1 mosqueton de seguridad, tie off dielectrico, eslinga de posicionamiento, juego de pretales) |  | U | 0 | 26041.6667 | 0
Subtotal D | [5 empty] | 56
E. TRANSPORTE Y VIATICACION
Referencia | Descripción |  | Unidad | Cantidad | Vr. Unitario ($) | Vr. Total ($)
TV-1 | Camioneta |  | U | 1 | 5500000 | 3274
TV-2 | Grúa Hidráulica |  | U | 0 | 21000000 | 0
TV-3 | Camabaja |  | TON/KM | 0 | 611 | 0
TV-4 | Volqueta |  | U | 0 | 14828184 | 0
TV-5 | Retroexcavadora |  | U | 0 | 46030656 | 0
TV-8 | Miniretroexcavadora |  | M3 | 1 | 70000 | 42
Subtotal E | [5 empty] | 3274
SUBTOTAL COSTOS DIRECTOS (A+B+C+D+E) | [5 empty] | 55597
|  |  |  | ADMINISTRACIÓN | 15% | 8339.55
|  |  |  | IMPREVISTOS | 5% | 2779.85
|  |  |  | UTILIDAD | 5% | 2779.85
SUBTOTAL COSTOS DIRECTOS (A+B+C+D+E) + COSTOS INDIRECTOS (C.I) | [5 empty] | 69496.25
|  |  |  | IVA (OBRA) | 19% | 528.1715
TOTAL APU | [5 empty] | 70024.4215
Codigo APU | Nombre APU |  | Unidad APU | Rendimiento | Fecha | Valor APU
099_AUX | SUMINISTRO E INSTALACIÓN DE CONDUCTOR DEL ELECTRODO DE PUESTA A TIERRA DE EQUIPOS Cu 8 AWG. LONGITUD PROMEDIO 5 METROS, SOLDADURA Y TERMINALES (CERRAMIENTO) |  | UN | 40 |  | 76329.4785
Referencia | Descripción |  | Unidad | Cantidad | Vr. Unitario ($) | Vr. Total ($)
MA-262 | CONECTOR TERMINAL CU PARA CABLE 8 AWG |  | UN | 1 | 1235 | 1235
MA-197 | CABLE DE COBRE DESNUDO NO 8 AWG |  | ML | 5 | 7150 | 35750
| - |  | - |  | - | -
Subtotal A | [5 empty] | 36985
B. MANO DE OBRA
Referencia | Descripción | Cantidad | Fac. Sal | Jornal ($) | Prestaciones ($) | Vr. Total ($)
MO-1 | Ingeniero Residente de Obra | 0.25 | 4 | 271142.8571 | 162685.7143 | 2712
MO-2 | Tecnico Supervisor | 0.25 | 2.3 | 155907.1429 | 93544.2857 | 1560
MO-13 | Oficial Eléctrico | 1 | 2 | 154619.0476 | 92771.4286 | 6185
MO-4 | Ayudante Calificado | 1 | 1.5 | 115964.2857 | 69578.5714 | 4639
MO-5 | Profesional en SST | 0.25 | 2.5 | 169464.2857 | 101678.5714 | 1695
MO-6 | Ayudante No Calificado | 0 | 1 | 77309.5238 | 46385.7143 | 0
Subtotal B | [5 empty] | 16791
C. EQUIPOS Y HERRAMIENTAS
Referencia | Descripción |  | Unidad | Cantidad | Vr. Unitario ($) | Vr. Total ($)
EH-1 | Juego Llaves |  | U | 1 | 9167 | 11
EH-2 | Manila de servicio |  | U | 0 | 2333 | 0
EH-3 | Tula portaherramientas |  | U | 1 | 1250 | 2
EH-4 | Agarradoras |  | U | 0 | 125000 | 0
EH-5 | Templadoras |  | U | 0 | 250000 | 0
EH-6 | Herramienta Menor |  | U | 1 | 75758 | 91
EH-7 | Molde Grafito Soldadura Exotérmica En X |  | U | 0.025 | 239000 | 8
Subtotal C | [5 empty] | 104
D. EPP Y DOTACION
Referencia | Descripción |  | Unidad | Cantidad | Vr. Unitario ($) | Vr. Total ($)
ED-1 | Camisa indigo sin partes metalicas |  | U | 2.75 | 8585.8586 | 29
ED-2 | Bota de seguridad dielectrica |  | Par | 2.75 | 7500 | 25
ED-3 | Casco dielectrico Tipo 1 Clase E con barbuquejo |  | U | 2.75 | 10101.0101 | 34
ED-4 | Correa plastica y antiflama |  | U | 2.75 | 3787.8788 | 13
ED-5 | Gafas protectoras filtro UV |  | U | 2.75 | 2777.7778 | 10
ED-6 | Bota de seguridad PVC dielectrica |  | Par | 2.75 | 2916.6667 | 10
ED-7 | Capuchon |  | U | 2.75 | 2525.2525 | 9
ED-8 | Guantes Protectores - ingeniero reforzados |  | Par | 2 | 2525.2525 | 7
ED-9 | Impermeable (pantalon camisa) |  | U | 2.75 | 3750 | 13
ED-10 | Jean Dielectrico |  | U | 2.75 | 7575.7576 | 25
ED-11 | Casco dielectrico Tipo 2 Clase E con barboquejo |  | U | 0 | 7500 | 0
ED-12 | Kit de rescate para trabajo en alturas |  | U | 0 | 37500 | 0
ED-13 | Equipo completo para trabajo en alturas con pretales (Arnes dielectrico, 1 mosqueton de seguridad, tie off dielectrico, eslinga de posicionamiento, juego de pretales) |  | U | 0 | 26041.6667 | 0
Subtotal D | [5 empty] | 175
E. TRANSPORTE Y VIATICACION
Referencia | Descripción |  | Unidad | Cantidad | Vr. Unitario ($) | Vr. Total ($)
TV-1 | Camioneta |  | U | 1 | 5500000 | 6548
TV-2 | Grúa Hidráulica |  | U | 0 | 21000000 | 0
TV-3 | Camabaja |  | TON/KM | 0 | 611 | 0
TV-4 | Volqueta |  | U | 0 | 18900000 | 0
TV-5 | Retroexcavadora |  | U | 0 | 1494459.54 | 0
Subtotal E | [5 empty] | 6548
SUBTOTAL COSTOS DIRECTOS (A+B+C+D+E) | [5 empty] | 60603
|  |  |  | ADMINISTRACIÓN | 15% | 9090.45
|  |  |  | IMPREVISTOS | 5% | 3030.15
|  |  |  | UTILIDAD | 5% | 3030.15
SUBTOTAL COSTOS DIRECTOS (A+B+C+D+E) + COSTOS INDIRECTOS (C.I) | [5 empty] | 75753.75
|  |  |  | IVA (OBRA) | 19% | 575.7285
TOTAL APU | [5 empty] | 76329.4785
Codigo APU | Nombre APU |  | Unidad APU | Rendimiento | Fecha | Valor APU
100_AUX | EXCAVACION MANUAL EN MATERIAL COMUN (MALLA SPT) |  | M3 | 8 |  | 79473.1905
Referencia | Descripción |  | Unidad | Cantidad | Vr. Unitario ($) | Vr. Total ($)
| - |  | - | 1 | - | -
Subtotal A | [5 empty] | 0
B. MANO DE OBRA
Referencia | Descripción | Cantidad | Fac. Sal | Jornal ($) | Prestaciones ($) | Vr. Total ($)
MO-1 | Ingeniero Residente de Obra | 0.25 | 4 | 271142.8571 | 162685.7143 | 13558
MO-2 | Tecnico Supervisor | 0.25 | 2.3 | 155907.1429 | 93544.2857 | 7796
MO-9 | Oficial de Obra Civil | 0 | 1.5 | 115964.2857 | 69578.5714 | 0
MO-4 | Ayudante Calificado | 0 | 1.5 | 115964.2857 | 69578.5714 | 0
MO-5 | Profesional en SST | 0.25 | 2.5 | 169464.2857 | 101678.5714 | 8474
MO-6 | Ayudante No Calificado | 1 | 1 | 77309.5238 | 46385.7143 | 15462
Subtotal B | [5 empty] | 45290
C. EQUIPOS Y HERRAMIENTAS
Referencia | Descripción |  | Unidad | Cantidad | Vr. Unitario ($) | Vr. Total ($)
EH-1 | Juego Llaves |  | U | 0 | 9167 | 0
EH-2 | Manila de servicio |  | U | 0 | 2333 | 0
EH-3 | Tula portaherramientas |  | U | 0 | 1250 | 0
EH-4 | Agarradoras |  | U | 0 | 125000 | 0
EH-5 | Templadoras |  | U | 0 | 250000 | 0
EH-6 | Herramienta Menor |  | U | 2 | 75758 | 902
Subtotal C | [5 empty] | 902
D. EPP Y DOTACION
Referencia | Descripción |  | Unidad | Cantidad | Vr. Unitario ($) | Vr. Total ($)
ED-1 | Camisa indigo sin partes metalicas |  | U | 1.75 | 8585.8586 | 90
ED-2 | Bota de seguridad dielectrica |  | Par | 1.75 | 7500 | 79
ED-3 | Casco dielectrico Tipo 1 Clase E con barbuquejo |  | U | 1.75 | 10101.0101 | 106
ED-4 | Correa plastica y antiflama |  | U | 1.75 | 3787.8788 | 40
ED-5 | Gafas protectoras filtro UV |  | U | 1.75 | 2777.7778 | 29
ED-6 | Bota de seguridad PVC dielectrica |  | Par | 1.75 | 2916.6667 | 31
ED-7 | Capuchon |  | U | 1.75 | 2525.2525 | 27
ED-8 | Guantes Protectores - ingeniero reforzados |  | Par | 1 | 2525.2525 | 16
ED-9 | Impermeable (pantalon camisa) |  | U | 1.75 | 3750 | 40
ED-10 | Jean Dielectrico |  | U | 1.75 | 7575.7576 | 79
ED-11 | Casco dielectrico Tipo 2 Clase E con barboquejo |  | U | 0 | 7500 | 0
ED-12 | Kit de rescate para trabajo en alturas |  | U | 0 | 37500 | 0
ED-13 | Equipo completo para trabajo en alturas con pretales (Arnes dielectrico, 1 mosqueton de seguridad, tie off dielectrico, eslinga de posicionamiento, juego de pretales) |  | U | 0 | 26041.6667 | 0
Subtotal D | [5 empty] | 537
E. TRANSPORTE Y VIATICACION
Referencia | Descripción |  | Unidad | Cantidad | Vr. Unitario ($) | Vr. Total ($)
TV-1 | Camioneta |  | U | 0.5 | 5500000 | 16370
TV-2 | Grúa Hidráulica |  | U | 0 | 21000000 | 0
TV-3 | Camabaja |  | TON/KM | 0 | 611 | 0
TV-4 | Volqueta |  | U | 0 | 18900000 | 0
TV-5 | Retroexcavadora |  | U | 0 | 1494459.54 | 0
TV-8 | Miniretroexcavadora |  | M3 | 0 | 70000 | 0
Subtotal E | [5 empty] | 16370
SUBTOTAL COSTOS DIRECTOS (A+B+C+D+E) | [5 empty] | 63099
|  |  |  | ADMINISTRACIÓN | 15% | 9464.85
|  |  |  | IMPREVISTOS | 5% | 3154.95
|  |  |  | UTILIDAD | 5% | 3154.95
SUBTOTAL COSTOS DIRECTOS (A+B+C+D+E) + COSTOS INDIRECTOS (C.I) | [5 empty] | 78873.75
|  |  |  | IVA (OBRA) | 19% | 599.4405
TOTAL APU | [5 empty] | 79473.1905
Codigo APU | Nombre APU |  | Unidad APU | Rendimiento | Fecha | Valor APU
101_AUX | SUMINISTRO E INSTALACIÓN DE PUNTAS FRANKLIN DE 1 METRO. INCLUYE LA BASE (CASETA) |  | UN | 8 |  | 382040.3565
Referencia | Descripción |  | Unidad | Cantidad | Vr. Unitario ($) | Vr. Total ($)
MA-174 | PUNTA FRANKLIN 1 METRO LIBRE |  | UN | 1 | 138385 | 138385
MA-178 | BASE METALICA PARA PUNTA CAPTADORA ALUMINIO REDONDA |  | UN | 1 | 46215 | 46215
| - |  | - |  | - | -
| - |  | - |  | - | -
| - |  | - |  | - | -
| - |  | - |  | - | -
| - |  | - |  | - | -
Subtotal A | [5 empty] | 184600
B. MANO DE OBRA
Referencia | Descripción | Cantidad | Fac. Sal | Jornal ($) | Prestaciones ($) | Vr. Total ($)
MO-1 | Ingeniero Residente de Obra | 0.25 | 4 | 271142.8571 | 162685.7143 | 13558
MO-2 | Tecnico Supervisor | 0.25 | 2.3 | 155907.1429 | 93544.2857 | 7796
MO-3 | Tecnico Liniero | 1 | 2 | 154619.0476 | 92771.4286 | 30924
MO-4 | Ayudante Calificado | 1 | 1.5 | 115964.2857 | 69578.5714 | 23193
MO-5 | Profesional en SST | 0.25 | 2.5 | 169464.2857 | 101678.5714 | 8474
MO-6 | Ayudante No Calificado | 0 | 1 | 77309.5238 | 46385.7143 | 0
Subtotal B | [5 empty] | 83945
C. EQUIPOS Y HERRAMIENTAS
Referencia | Descripción |  | Unidad | Cantidad | Vr. Unitario ($) | Vr. Total ($)
EH-1 | Juego Llaves |  | U | 2 | 9167 | 110
EH-2 | Manila de servicio |  | U | 2 | 2333 | 28
EH-3 | Tula portaherramientas |  | U | 2 | 1250 | 15
EH-4 | Agarradoras |  | U | 0 | 125000 | 0
EH-5 | Templadoras |  | U | 0 | 250000 | 0
EH-6 | Herramienta Menor |  | U | 2 | 75758 | 902
Subtotal C | [5 empty] | 1055
D. EPP Y DOTACION
Referencia | Descripción |  | Unidad | Cantidad | Vr. Unitario ($) | Vr. Total ($)
ED-1 | Camisa indigo sin partes metalicas |  | U | 2.75 | 8585.8586 | 141
ED-2 | Bota de seguridad dielectrica |  | Par | 2.75 | 7500 | 123
ED-3 | Casco dielectrico Tipo 1 Clase E con barbuquejo |  | U | 1.75 | 10101.0101 | 106
ED-4 | Correa plastica y antiflama |  | U | 2.75 | 3787.8788 | 63
ED-5 | Gafas protectoras filtro UV |  | U | 2.75 | 2777.7778 | 46
ED-6 | Bota de seguridad PVC dielectrica |  | Par | 2.75 | 2916.6667 | 48
ED-7 | Capuchon |  | U | 2.75 | 2525.2525 | 42
ED-8 | Guantes Protectores - ingeniero reforzados |  | Par | 2 | 2525.2525 | 31
ED-9 | Impermeable (pantalon camisa) |  | U | 2.75 | 3750 | 62
ED-10 | Jean Dielectrico |  | U | 2.75 | 7575.7576 | 125
ED-11 | Casco dielectrico Tipo 2 Clase E con barboquejo |  | U | 1 | 7500 | 45
ED-12 | Kit de rescate para trabajo en alturas |  | U | 0 | 37500 | 0
ED-13 | Equipo completo para trabajo en alturas con pretales (Arnes dielectrico, 1 mosqueton de seguridad, tie off dielectrico, eslinga de posicionamiento, juego de pretales) |  | U | 1 | 26041.6667 | 156
Subtotal D | [5 empty] | 988
E. TRANSPORTE Y VIATICACION
Referencia | Descripción |  | Unidad | Cantidad | Vr. Unitario ($) | Vr. Total ($)
TV-1 | Camioneta |  | U | 1 | 5500000 | 32739
TV-2 | Grúa Hidráulica |  | U | 0 | 21000000 | 0
TV-3 | Camabaja |  | TON/KM | 0 | 611 | 0
TV-4 | Volqueta |  | U | 0 | 18900000 | 0
TV-5 | Retroexcavadora |  | U | 0 | 1494459.54 | 0
Subtotal E | [5 empty] | 32739
SUBTOTAL COSTOS DIRECTOS (A+B+C+D+E) | [5 empty] | 303327
|  |  |  | ADMINISTRACIÓN | 15% | 45499.05
|  |  |  | IMPREVISTOS | 5% | 15166.35
|  |  |  | UTILIDAD | 5% | 15166.35
SUBTOTAL COSTOS DIRECTOS (A+B+C+D+E) + COSTOS INDIRECTOS (C.I) | [5 empty] | 379158.75
|  |  |  | IVA (OBRA) | 19% | 2881.6065
TOTAL APU | [5 empty] | 382040.3565
Codigo APU | Nombre APU |  | Unidad APU | Rendimiento | Fecha | Valor APU
102_AUX | SUMINISTRO E INSTALACIÓN DE CONDUCTOR ALAMBRÓN DE ALUMINIO DESNUDO DE Ø8 MM Ó 1/0 AWG PARA ANILLO DE APANTALLAMIENTO Y BAJANTE |  | ML | 100 |  | 19669.6115
Referencia | Descripción |  | Unidad | Cantidad | Vr. Unitario ($) | Vr. Total ($)
MA-175 | ALAMBRÓN DE ALUMINIO DESNUDO DE Ø8 MM Ó 1/0 AWG |  | ML | 1 | 6110 | 6110
| - |  | - |  | - | -
| - |  | - |  | - | -
| - |  | - |  | - | -
| - |  | - |  | - | -
| - |  | - |  | - | -
| - |  | - |  | - | -
Subtotal A | [5 empty] | 6110
B. MANO DE OBRA
Referencia | Descripción | Cantidad | Fac. Sal | Jornal ($) | Prestaciones ($) | Vr. Total ($)
MO-1 | Ingeniero Residente de Obra | 0.25 | 4 | 271142.8571 | 162685.7143 | 1085
MO-2 | Tecnico Supervisor | 0.25 | 2.3 | 155907.1429 | 93544.2857 | 624
MO-3 | Tecnico Liniero | 1 | 2 | 154619.0476 | 92771.4286 | 2474
MO-4 | Ayudante Calificado | 1 | 1.5 | 115964.2857 | 69578.5714 | 1856
MO-5 | Profesional en SST | 0.25 | 2.5 | 169464.2857 | 101678.5714 | 678
MO-6 | Ayudante No Calificado | 0 | 1 | 77309.5238 | 46385.7143 | 0
Subtotal B | [5 empty] | 6717
C. EQUIPOS Y HERRAMIENTAS
Referencia | Descripción |  | Unidad | Cantidad | Vr. Unitario ($) | Vr. Total ($)
EH-1 | Juego Llaves |  | U | 2 | 9167 | 9
EH-2 | Manila de servicio |  | U | 2 | 2333 | 3
EH-3 | Tula portaherramientas |  | U | 2 | 1250 | 2
EH-4 | Agarradoras |  | U | 0 | 125000 | 0
EH-5 | Templadoras |  | U | 0 | 250000 | 0
EH-6 | Herramienta Menor |  | U | 2 | 75758 | 73
Subtotal C | [5 empty] | 87
D. EPP Y DOTACION
Referencia | Descripción |  | Unidad | Cantidad | Vr. Unitario ($) | Vr. Total ($)
ED-1 | Camisa indigo sin partes metalicas |  | U | 2.75 | 8585.8586 | 12
ED-2 | Bota de seguridad dielectrica |  | Par | 2.75 | 7500 | 10
ED-3 | Casco dielectrico Tipo 1 Clase E con barbuquejo |  | U | 1.75 | 10101.0101 | 9
ED-4 | Correa plastica y antiflama |  | U | 2.75 | 3787.8788 | 5
ED-5 | Gafas protectoras filtro UV |  | U | 2.75 | 2777.7778 | 4
ED-6 | Bota de seguridad PVC dielectrica |  | Par | 2.75 | 2916.6667 | 4
ED-7 | Capuchon |  | U | 2.75 | 2525.2525 | 4
ED-8 | Guantes Protectores - ingeniero reforzados |  | Par | 2 | 2525.2525 | 3
ED-9 | Impermeable (pantalon camisa) |  | U | 2.75 | 3750 | 5
ED-10 | Jean Dielectrico |  | U | 2.75 | 7575.7576 | 10
ED-11 | Casco dielectrico Tipo 2 Clase E con barboquejo |  | U | 1 | 7500 | 4
ED-12 | Kit de rescate para trabajo en alturas |  | U | 0 | 37500 | 0
ED-13 | Equipo completo para trabajo en alturas con pretales (Arnes dielectrico, 1 mosqueton de seguridad, tie off dielectrico, eslinga de posicionamiento, juego de pretales) |  | U | 1 | 26041.6667 | 13
Subtotal D | [5 empty] | 83
E. TRANSPORTE Y VIATICACION
Referencia | Descripción |  | Unidad | Cantidad | Vr. Unitario ($) | Vr. Total ($)
TV-1 | Camioneta |  | U | 1 | 5500000 | 2620
TV-2 | Grúa Hidráulica |  | U | 0 | 21000000 | 0
TV-3 | Camabaja |  | TON/KM | 0 | 611 | 0
TV-4 | Volqueta |  | U | 0 | 18900000 | 0
TV-5 | Retroexcavadora |  | U | 0 | 1494459.54 | 0
Subtotal E | [5 empty] | 2620
SUBTOTAL COSTOS DIRECTOS (A+B+C+D+E) | [5 empty] | 15617
|  |  |  | ADMINISTRACIÓN | 15% | 2342.55
|  |  |  | IMPREVISTOS | 5% | 780.85
|  |  |  | UTILIDAD | 5% | 780.85
SUBTOTAL COSTOS DIRECTOS (A+B+C+D+E) + COSTOS INDIRECTOS (C.I) | [5 empty] | 19521.25
|  |  |  | IVA (OBRA) | 19% | 148.3615
TOTAL APU | [5 empty] | 19669.6115
Codigo APU | Nombre APU |  | Unidad APU | Rendimiento | Fecha | Valor APU
103_AUX | SUMINISTRO E INSTALACIÓN DE BAJANTE A ELECTRODO DE PUESTA TIERRA EN CABLE DE ALUMINIO 1/0 Y CABLE DE COBRE 1/0, EN TUBERÍA IMC 1/2" CON FUNDA AISLANTE DE 115 KV. INCLUYE SOLDADURA EXOTÉRMICA, DUCTO PVC Y FUNDA RAYCHEM (CASETA) |  | UN | 8 |  | 1281099.1655
Referencia | Descripción |  | Unidad | Cantidad | Vr. Unitario ($) | Vr. Total ($)
MA-546 | TUBO IMC 1/2" |  | ML | 3 | 57460 | 172380
MA-106 | GRAPA OPERAR EN CALIENTE CONDUCTOR AWG-MCM 6 - 400. DIAMETRO 4 - 13.5 MM. (REF. EH = 795) |  | UN | 1 | 52942.5 | 52943
MA-172 | CUBIERTA O FUNDA PARA LINEA DESNUDA RAYCHEM 35KV CABLE NO 2 A 397KCMIL |  | ML | 3 | 126685 | 380055
MA-161 | SOLDADURA EXOTÉRMICA 115 G |  | UN | 1 | 24505 | 24505
MA-130 | TUBO PVC 1/2" |  | ML | 3 | 1668.3333 | 5005
MA-545 | CURVA PVC 1/2" |  | UN | 1 | 455 | 455
MA-171 | CABLE COBRE DESNUDO CU 1/0 AWG |  | ML | 5 | 47645 | 238225
MA-101 | CINTA DE ACERO INOXIDABLE. DIMENSIONES 15.87 MM (REF. EH = 1282) |  | ML | 3 | 6474 | 19422
MA-68 | HEBILLA DE ACERO INOXIDABLE. DIMENSIONES 15.87 MM (REF. EH = 1292) |  | UN | 3 | 780 | 2340
MA-154 | ABRAZADERA GRAPA METÁLICA 1/2" PARA TUBERÍA |  | UN | 3 | 1040 | 3120
Subtotal A | [5 empty] | 898450
B. MANO DE OBRA
Referencia | Descripción | Cantidad | Fac. Sal | Jornal ($) | Prestaciones ($) | Vr. Total ($)
MO-1 | Ingeniero Residente de Obra | 0.25 | 4 | 271142.8571 | 162685.7143 | 13558
MO-2 | Tecnico Supervisor | 0.25 | 2.3 | 155907.1429 | 93544.2857 | 7796
MO-3 | Tecnico Liniero | 1 | 2 | 154619.0476 | 92771.4286 | 30924
MO-4 | Ayudante Calificado | 1 | 1.5 | 115964.2857 | 69578.5714 | 23193
MO-5 | Profesional en SST | 0.25 | 2.5 | 169464.2857 | 101678.5714 | 8474
MO-6 | Ayudante No Calificado | 0 | 1 | 77309.5238 | 46385.7143 | 0
Subtotal B | [5 empty] | 83945
C. EQUIPOS Y HERRAMIENTAS
Referencia | Descripción |  | Unidad | Cantidad | Vr. Unitario ($) | Vr. Total ($)
EH-1 | Juego Llaves |  | U | 2 | 9167 | 110
EH-2 | Manila de servicio |  | U | 0 | 2333 | 0
EH-3 | Tula portaherramientas |  | U | 2 | 1250 | 15
EH-4 | Agarradoras |  | U | 0 | 125000 | 0
EH-5 | Templadoras |  | U | 0 | 250000 | 0
EH-6 | Herramienta Menor |  | U | 2 | 75758 | 902
Subtotal C | [5 empty] | 1027
D. EPP Y DOTACION
Referencia | Descripción |  | Unidad | Cantidad | Vr. Unitario ($) | Vr. Total ($)
ED-1 | Camisa indigo sin partes metalicas |  | U | 2.75 | 8585.8586 | 141
ED-2 | Bota de seguridad dielectrica |  | Par | 2.75 | 7500 | 123
ED-3 | Casco dielectrico Tipo 1 Clase E con barbuquejo |  | U | 1.75 | 10101.0101 | 106
ED-4 | Correa plastica y antiflama |  | U | 2.75 | 3787.8788 | 63
ED-5 | Gafas protectoras filtro UV |  | U | 2.75 | 2777.7778 | 46
ED-6 | Bota de seguridad PVC dielectrica |  | Par | 2.75 | 2916.6667 | 48
ED-7 | Capuchon |  | U | 2.75 | 2525.2525 | 42
ED-8 | Guantes Protectores - ingeniero reforzados |  | Par | 2 | 2525.2525 | 31
ED-9 | Impermeable (pantalon camisa) |  | U | 2.75 | 3750 | 62
ED-10 | Jean Dielectrico |  | U | 2.75 | 7575.7576 | 125
ED-11 | Casco dielectrico Tipo 2 Clase E con barboquejo |  | U | 1 | 7500 | 45
ED-12 | Kit de rescate para trabajo en alturas |  | U | 0 | 37500 | 0
ED-13 | Equipo completo para trabajo en alturas con pretales (Arnes dielectrico, 1 mosqueton de seguridad, tie off dielectrico, eslinga de posicionamiento, juego de pretales) |  | U | 1 | 26041.6667 | 156
Subtotal D | [5 empty] | 988
E. TRANSPORTE Y VIATICACION
Referencia | Descripción |  | Unidad | Cantidad | Vr. Unitario ($) | Vr. Total ($)
TV-1 | Camioneta |  | U | 1 | 5500000 | 32739
TV-2 | Grúa Hidráulica |  | U | 0 | 21000000 | 0
TV-3 | Camabaja |  | TON/KM | 0 | 611 | 0
TV-4 | Volqueta |  | U | 0 | 18900000 | 0
TV-5 | Retroexcavadora |  | U | 0 | 1494459.54 | 0
Subtotal E | [5 empty] | 32739
SUBTOTAL COSTOS DIRECTOS (A+B+C+D+E) | [5 empty] | 1017149
|  |  |  | ADMINISTRACIÓN | 15% | 152572.35
|  |  |  | IMPREVISTOS | 5% | 50857.45
|  |  |  | UTILIDAD | 5% | 50857.45
SUBTOTAL COSTOS DIRECTOS (A+B+C+D+E) + COSTOS INDIRECTOS (C.I) | [5 empty] | 1271436.25
|  |  |  | IVA (OBRA) | 19% | 9662.9155
TOTAL APU | [5 empty] | 1281099.1655
Codigo APU | Nombre APU |  | Unidad APU | Rendimiento | Fecha | Valor APU
104_AUX | SUMINISTRO E INSTALACIÓN DE BAJANTE A ELECTRODO DE PUESTA TIERRA EN CABLE DE ALUMINIO 1/0 Y CABLE DE COBRE 1/0, EN TUBERÍA IMC 1" CON FUNDA AISLANTE DE 115 KV. INCLUYE SOLDADURA EXOTÉRMICA, DUCTO PVC Y FUNDA RAYCHEM (POSTES) |  | UN | 5 |  | 1727011.286
Referencia | Descripción |  | Unidad | Cantidad | Vr. Unitario ($) | Vr. Total ($)
MA-546 | TUBO IMC 1/2" |  | ML | 3 | 57460 | 172380
MA-265 | TERMINAL-CONECTOR IMC DE 1/2" |  | UN | 1 | 1950 | 1950
MA-172 | CUBIERTA O FUNDA PARA LINEA DESNUDA RAYCHEM 35KV CABLE NO 2 A 397KCMIL |  | ML | 3 | 126685 | 380055
MA-161 | SOLDADURA EXOTÉRMICA 115 G |  | UN | 1 | 24505 | 24505
MA-268 | CABLE AISLADO NO 1/0 AWG ALUMINIO SERIE 8000 THHN |  | ML | 9 | 10660 | 95940
MA-130 | TUBO PVC 1/2" |  | ML | 3 | 1668.3333 | 5005
MA-545 | CURVA PVC 1/2" |  | UN | 1 | 455 | 455
MA-171 | CABLE COBRE DESNUDO CU 1/0 AWG |  | ML | 5 | 47645 | 238225
MA-267 | GRAPA CRUZ PARALELA BIMETÁLICA |  | UN | 1 | 108355 | 108355
MA-266 | CAJA DE PASO IP 65 |  | UN | 1 | 67600 | 67600
MA-101 | CINTA DE ACERO INOXIDABLE. DIMENSIONES 15.87 MM (REF. EH = 1282) |  | ML | 3 | 6474 | 19422
MA-68 | HEBILLA DE ACERO INOXIDABLE. DIMENSIONES 15.87 MM (REF. EH = 1292) |  | UN | 3 | 780 | 2340
MA-271 | GRAPA CRUZ RD8 X RD 16MM ACERO GALVANIZADO |  | UN | 1 | 65000 | 65000
Subtotal A | [5 empty] | 1181232
B. MANO DE OBRA
Referencia | Descripción | Cantidad | Fac. Sal | Jornal ($) | Prestaciones ($) | Vr. Total ($)
MO-1 | Ingeniero Residente de Obra | 0.25 | 4 | 271142.8571 | 162685.7143 | 21692
MO-2 | Tecnico Supervisor | 0.25 | 2.3 | 155907.1429 | 93544.2857 | 12473
MO-3 | Tecnico Liniero | 1 | 2 | 154619.0476 | 92771.4286 | 49479
MO-4 | Ayudante Calificado | 1 | 1.5 | 115964.2857 | 69578.5714 | 37109
MO-5 | Profesional en SST | 0.25 | 2.5 | 169464.2857 | 101678.5714 | 13558
MO-6 | Ayudante No Calificado | 0 | 1 | 77309.5238 | 46385.7143 | 0
Subtotal B | [5 empty] | 134311
C. EQUIPOS Y HERRAMIENTAS
Referencia | Descripción |  | Unidad | Cantidad | Vr. Unitario ($) | Vr. Total ($)
EH-1 | Juego Llaves |  | U | 2 | 9167 | 175
EH-2 | Manila de servicio |  | U | 2 | 2333 | 45
EH-3 | Tula portaherramientas |  | U | 2 | 1250 | 24
EH-4 | Agarradoras |  | U | 0 | 125000 | 0
EH-5 | Templadoras |  | U | 0 | 250000 | 0
EH-6 | Herramienta Menor |  | U | 2 | 75758 | 1444
Subtotal C | [5 empty] | 1688
D. EPP Y DOTACION
Referencia | Descripción |  | Unidad | Cantidad | Vr. Unitario ($) | Vr. Total ($)
ED-1 | Camisa indigo sin partes metalicas |  | U | 2.75 | 8585.8586 | 225
ED-2 | Bota de seguridad dielectrica |  | Par | 2.75 | 7500 | 197
ED-3 | Casco dielectrico Tipo 1 Clase E con barbuquejo |  | U | 1.75 | 10101.0101 | 169
ED-4 | Correa plastica y antiflama |  | U | 2.75 | 3787.8788 | 100
ED-5 | Gafas protectoras filtro UV |  | U | 2.75 | 2777.7778 | 73
ED-6 | Bota de seguridad PVC dielectrica |  | Par | 2.75 | 2916.6667 | 77
ED-7 | Capuchon |  | U | 2.75 | 2525.2525 | 67
ED-8 | Guantes Protectores - ingeniero reforzados |  | Par | 2 | 2525.2525 | 49
ED-9 | Impermeable (pantalon camisa) |  | U | 2.75 | 3750 | 99
ED-10 | Jean Dielectrico |  | U | 2.75 | 7575.7576 | 199
ED-11 | Casco dielectrico Tipo 2 Clase E con barboquejo |  | U | 1 | 7500 | 72
ED-12 | Kit de rescate para trabajo en alturas |  | U | 0 | 37500 | 0
ED-13 | Equipo completo para trabajo en alturas con pretales (Arnes dielectrico, 1 mosqueton de seguridad, tie off dielectrico, eslinga de posicionamiento, juego de pretales) |  | U | 1 | 26041.6667 | 249
Subtotal D | [5 empty] | 1576
E. TRANSPORTE Y VIATICACION
Referencia | Descripción |  | Unidad | Cantidad | Vr. Unitario ($) | Vr. Total ($)
TV-1 | Camioneta |  | U | 1 | 5500000 | 52381
TV-2 | Grúa Hidráulica |  | U | 0 | 21000000 | 0
Subtotal E | [5 empty] | 52381
SUBTOTAL COSTOS DIRECTOS (A+B+C+D+E) | [5 empty] | 1371188
|  |  |  | ADMINISTRACIÓN | 15% | 205678.2
|  |  |  | IMPREVISTOS | 5% | 68559.4
|  |  |  | UTILIDAD | 5% | 68559.4
SUBTOTAL COSTOS DIRECTOS (A+B+C+D+E) + COSTOS INDIRECTOS (C.I) | [5 empty] | 1713985
|  |  |  | IVA (OBRA) | 19% | 13026.286
TOTAL APU | [5 empty] | 1727011.286
Codigo APU | Nombre APU |  | Unidad APU | Rendimiento | Fecha | Valor APU
105_AUX | BAYONETA PARA RETENCION DOBLE 2 1-4 X 1.50 MTS BYS5 |  | UN | 10 |  | 373751.587
Referencia | Descripción |  | Unidad | Cantidad | Vr. Unitario ($) | Vr. Total ($)
MA-269 | BAYONETA PARA RETENCION DOBLE 2 1-4 X 1.50 MTS BYS5 |  | UN | 1 | 201760 | 201760
| - |  | - |  | - | -
| - |  | - |  | - | -
Subtotal A | [5 empty] | 201760
B. MANO DE OBRA
Referencia | Descripción | Cantidad | Fac. Sal | Jornal ($) | Prestaciones ($) | Vr. Total ($)
MO-1 | Ingeniero Residente de Obra | 0.25 | 4 | 271142.8571 | 162685.7143 | 10846
MO-2 | Tecnico Supervisor | 0.25 | 2.3 | 155907.1429 | 93544.2857 | 6237
MO-3 | Tecnico Liniero | 1 | 2 | 154619.0476 | 92771.4286 | 24740
MO-4 | Ayudante Calificado | 1 | 1.5 | 115964.2857 | 69578.5714 | 18555
MO-5 | Profesional en SST | 0.25 | 2.5 | 169464.2857 | 101678.5714 | 6779
MO-6 | Ayudante No Calificado | 0 | 1 | 77309.5238 | 46385.7143 | 0
Subtotal B | [5 empty] | 67157
C. EQUIPOS Y HERRAMIENTAS
Referencia | Descripción |  | Unidad | Cantidad | Vr. Unitario ($) | Vr. Total ($)
EH-1 | Juego Llaves |  | U | 2 | 9167 | 88
EH-2 | Manila de servicio |  | U | 2 | 2333 | 23
EH-3 | Tula portaherramientas |  | U | 2 | 1250 | 12
EH-4 | Agarradoras |  | U | 0 | 125000 | 0
EH-5 | Templadoras |  | U | 0 | 250000 | 0
EH-6 | Herramienta Menor |  | U | 2 | 75758 | 722
Subtotal C | [5 empty] | 845
D. EPP Y DOTACION
Referencia | Descripción |  | Unidad | Cantidad | Vr. Unitario ($) | Vr. Total ($)
ED-1 | Camisa indigo sin partes metalicas |  | U | 2.75 | 8585.8586 | 113
ED-2 | Bota de seguridad dielectrica |  | Par | 2.75 | 7500 | 99
ED-3 | Casco dielectrico Tipo 1 Clase E con barbuquejo |  | U | 1.75 | 10101.0101 | 85
ED-4 | Correa plastica y antiflama |  | U | 2.75 | 3787.8788 | 50
ED-5 | Gafas protectoras filtro UV |  | U | 2.75 | 2777.7778 | 37
ED-6 | Bota de seguridad PVC dielectrica |  | Par | 2.75 | 2916.6667 | 39
ED-7 | Capuchon |  | U | 2.75 | 2525.2525 | 34
ED-8 | Guantes Protectores - ingeniero reforzados |  | Par | 2 | 2525.2525 | 25
ED-9 | Impermeable (pantalon camisa) |  | U | 2.75 | 3750 | 50
ED-10 | Jean Dielectrico |  | U | 2.75 | 7575.7576 | 100
ED-11 | Casco dielectrico Tipo 2 Clase E con barboquejo |  | U | 1 | 7500 | 36
ED-12 | Kit de rescate para trabajo en alturas |  | U | 0 | 37500 | 0
ED-13 | Equipo completo para trabajo en alturas con pretales (Arnes dielectrico, 1 mosqueton de seguridad, tie off dielectrico, eslinga de posicionamiento, juego de pretales) |  | U | 1 | 26041.6667 | 125
Subtotal D | [5 empty] | 793
E. TRANSPORTE Y VIATICACION
Referencia | Descripción |  | Unidad | Cantidad | Vr. Unitario ($) | Vr. Total ($)
TV-1 | Camioneta |  | U | 1 | 5500000 | 26191
TV-2 | Grúa Hidráulica |  | U | 0 | 21000000 | 0
TV-3 | Camabaja |  | TON/KM | 0 | 611 | 0
TV-4 | Volqueta |  | U | 0 | 18900000 | 0
TV-5 | Retroexcavadora |  | U | 0 | 1494459.54 | 0
Subtotal E | [5 empty] | 26191
SUBTOTAL COSTOS DIRECTOS (A+B+C+D+E) | [5 empty] | 296746
|  |  |  | ADMINISTRACIÓN | 15% | 44511.9
|  |  |  | IMPREVISTOS | 5% | 14837.3
|  |  |  | UTILIDAD | 5% | 14837.3
SUBTOTAL COSTOS DIRECTOS (A+B+C+D+E) + COSTOS INDIRECTOS (C.I) | [5 empty] | 370932.5
|  |  |  | IVA (OBRA) | 19% | 2819.087
TOTAL APU | [5 empty] | 373751.587
Codigo APU | Nombre APU |  | Unidad APU | Rendimiento | Fecha | Valor APU
001_OT | PLACAS DE IDENTIFICACIÓN Y SEÑALIZACIÓN DE SEGURIDAD |  | UN | 4 |  | 1252531.1865
A. MATERIAL
Referencia | Descripción |  | Unidad | Cantidad | Vr. Unitario ($) | Vr. Total ($)
MA-452 | PLACA DE SEÑALIZACIÓN E IDENTIFICACIÓN |  | UN | 30 | 24700 | 741000
| - |  | - |  | - | -
| - |  | - |  | - | -
| - |  | - |  | - | -
| - |  | - |  | - | -
Subtotal A | [5 empty] | 741000
B. MANO DE OBRA
Referencia | Descripción | Cantidad | Fac. Sal | Jornal ($) | Prestaciones ($) | Vr. Total ($)
MO-1 | Ingeniero Residente de Obra | 0.25 | 4 | 271142.8571 | 162685.7143 | 27115
MO-2 | Tecnico Supervisor | 0.25 | 2.3 | 155907.1429 | 93544.2857 | 15591
MO-3 | Tecnico Liniero | 1 | 2 | 154619.0476 | 92771.4286 | 61848
MO-4 | Ayudante Calificado | 0 | 1.5 | 115964.2857 | 69578.5714 | 0
MO-5 | Profesional en SST | 0.25 | 2.5 | 169464.2857 | 101678.5714 | 16947
MO-6 | Ayudante No Calificado | 2 | 1 | 77309.5238 | 46385.7143 | 61848
Subtotal B | [5 empty] | 183349
C. EQUIPOS Y HERRAMIENTAS
Referencia | Descripción |  | Unidad | Cantidad | Vr. Unitario ($) | Vr. Total ($)
EH-1 | Juego Llaves |  | U | 2 | 9167 | 219
EH-2 | Manila de servicio |  | U | 0 | 2333 | 0
EH-3 | Tula portaherramientas |  | U | 2 | 1250 | 30
EH-4 | Agarradoras |  | U | 0 | 125000 | 0
EH-5 | Templadoras |  | U | 0 | 250000 | 0
EH-6 | Herramienta Menor |  | U | 2 | 75758 | 1804
Subtotal C | [5 empty] | 2053
D. EPP Y DOTACION
Referencia | Descripción |  | Unidad | Cantidad | Vr. Unitario ($) | Vr. Total ($)
ED-1 | Camisa indigo sin partes metalicas |  | U | 3.75 | 8585.8586 | 384
ED-2 | Bota de seguridad dielectrica |  | Par | 3.75 | 7500 | 335
ED-3 | Casco dielectrico Tipo 1 Clase E con barbuquejo |  | U | 2.75 | 10101.0101 | 331
ED-4 | Correa plastica y antiflama |  | U | 3.75 | 3787.8788 | 170
ED-5 | Gafas protectoras filtro UV |  | U | 3.75 | 2777.7778 | 125
ED-6 | Bota de seguridad PVC dielectrica |  | Par | 3.75 | 2916.6667 | 131
ED-7 | Capuchon |  | U | 3.75 | 2525.2525 | 113
ED-8 | Guantes Protectores - ingeniero reforzados |  | Par | 3 | 2525.2525 | 91
ED-9 | Impermeable (pantalon camisa) |  | U | 3.75 | 3750 | 168
ED-10 | Jean Dielectrico |  | U | 3.75 | 7575.7576 | 339
ED-11 | Casco dielectrico Tipo 2 Clase E con barboquejo |  | U | 1 | 7500 | 90
ED-12 | Kit de rescate para trabajo en alturas |  | U | 0 | 37500 | 0
ED-13 | Equipo completo para trabajo en alturas con pretales (Arnes dielectrico, 1 mosqueton de seguridad, tie off dielectrico, eslinga de posicionamiento, juego de pretales) |  | U | 1 | 26041.6667 | 311
Subtotal D | [5 empty] | 2588
E. TRANSPORTE Y VIATICACION
Referencia | Descripción |  | Unidad | Cantidad | Vr. Unitario ($) | Vr. Total ($)
TV-1 | Camioneta |  | U | 1 | 5500000 | 65477
TV-2 | Grúa Hidráulica |  | U | 0 | 21000000 | 0
TV-3 | Camabaja |  | TON/KM | 0 | 611 | 0
TV-4 | Volqueta |  | U | 0 | 14828184 | 0
TV-5 | Retroexcavadora |  | U | 0 | 46030656 | 0
Subtotal E | [5 empty] | 65477
SUBTOTAL COSTOS DIRECTOS (A+B+C+D+E) | [5 empty] | 994467
|  |  |  | ADMINISTRACIÓN | 15% | 149170.05
|  |  |  | IMPREVISTOS | 5% | 49723.35
|  |  |  | UTILIDAD | 5% | 49723.35
SUBTOTAL COSTOS DIRECTOS (A+B+C+D+E) + COSTOS INDIRECTOS (C.I) | [5 empty] | 1243083.75
|  |  |  | IVA (OBRA) | 19% | 9447.4365
TOTAL APU | [5 empty] | 1252531.1865
Codigo APU | Nombre APU |  | Unidad APU | Rendimiento | Fecha | Valor APU
002_OT | TRANSPORTE DE MATERIAL ELÉCTRICO |  | TON | 4 |  | 634116.6865
A. MATERIAL
Referencia | Descripción |  | Unidad | Cantidad | Vr. Unitario ($) | Vr. Total ($)
| - |  | - |  | - | -
| - |  | - |  | - | -
| - |  | - |  | - | -
| - |  | - |  | - | -
| - |  | - |  | - | -
Subtotal A | [5 empty] | 0
B. MANO DE OBRA
Referencia | Descripción | Cantidad | Fac. Sal | Jornal ($) | Prestaciones ($) | Vr. Total ($)
MO-1 | Ingeniero Residente de Obra | 0.25 | 4 | 271142.8571 | 162685.7143 | 27115
MO-2 | Tecnico Supervisor | 0.25 | 2.3 | 155907.1429 | 93544.2857 | 15591
MO-3 | Tecnico Liniero | 1 | 2 | 154619.0476 | 92771.4286 | 61848
MO-4 | Ayudante Calificado | 0 | 1.5 | 115964.2857 | 69578.5714 | 0
MO-5 | Profesional en SST | 0.25 | 2.5 | 169464.2857 | 101678.5714 | 16947
MO-6 | Ayudante No Calificado | 2 | 1 | 77309.5238 | 46385.7143 | 61848
Subtotal B | [5 empty] | 183349
C. EQUIPOS Y HERRAMIENTAS
Referencia | Descripción |  | Unidad | Cantidad | Vr. Unitario ($) | Vr. Total ($)
EH-1 | Juego Llaves |  | U | 2 | 9167 | 219
EH-2 | Manila de servicio |  | U | 0 | 2333 | 0
EH-3 | Tula portaherramientas |  | U | 2 | 1250 | 30
EH-4 | Agarradoras |  | U | 0 | 125000 | 0
EH-5 | Templadoras |  | U | 0 | 250000 | 0
EH-6 | Herramienta Menor |  | U | 2 | 75758 | 1804
Subtotal C | [5 empty] | 2053
D. EPP Y DOTACION
Referencia | Descripción |  | Unidad | Cantidad | Vr. Unitario ($) | Vr. Total ($)
ED-1 | Camisa indigo sin partes metalicas |  | U | 3.75 | 8585.8586 | 384
ED-2 | Bota de seguridad dielectrica |  | Par | 3.75 | 7500 | 335
ED-3 | Casco dielectrico Tipo 1 Clase E con barbuquejo |  | U | 2.75 | 10101.0101 | 331
ED-4 | Correa plastica y antiflama |  | U | 3.75 | 3787.8788 | 170
ED-5 | Gafas protectoras filtro UV |  | U | 3.75 | 2777.7778 | 125
ED-6 | Bota de seguridad PVC dielectrica |  | Par | 3.75 | 2916.6667 | 131
ED-7 | Capuchon |  | U | 3.75 | 2525.2525 | 113
ED-8 | Guantes Protectores - ingeniero reforzados |  | Par | 3 | 2525.2525 | 91
ED-9 | Impermeable (pantalon camisa) |  | U | 3.75 | 3750 | 168
ED-10 | Jean Dielectrico |  | U | 3.75 | 7575.7576 | 339
ED-11 | Casco dielectrico Tipo 2 Clase E con barboquejo |  | U | 1 | 7500 | 90
ED-12 | Kit de rescate para trabajo en alturas |  | U | 0 | 37500 | 0
ED-13 | Equipo completo para trabajo en alturas con pretales (Arnes dielectrico, 1 mosqueton de seguridad, tie off dielectrico, eslinga de posicionamiento, juego de pretales) |  | U | 1 | 26041.6667 | 311
Subtotal D | [5 empty] | 2588
E. TRANSPORTE Y VIATICACION
Referencia | Descripción |  | Unidad | Cantidad | Vr. Unitario ($) | Vr. Total ($)
TV-1 | Camioneta |  | U | 1 | 5500000 | 65477
TV-2 | Grúa Hidráulica |  | U | 1 | 21000000 | 250000
TV-3 | Camabaja |  | TON/KM | 0 | 611 | 0
TV-4 | Volqueta |  | U | 0 | 14828184 | 0
TV-5 | Retroexcavadora |  | U | 0 | 46030656 | 0
Subtotal E | [5 empty] | 315477
SUBTOTAL COSTOS DIRECTOS (A+B+C+D+E) | [5 empty] | 503467
|  |  |  | ADMINISTRACIÓN | 15% | 75520.05
|  |  |  | IMPREVISTOS | 5% | 25173.35
|  |  |  | UTILIDAD | 5% | 25173.35
SUBTOTAL COSTOS DIRECTOS (A+B+C+D+E) + COSTOS INDIRECTOS (C.I) | [5 empty] | 629333.75
|  |  |  | IVA (OBRA) | 19% | 4782.9365
TOTAL APU | [5 empty] | 634116.6865
Codigo APU | Nombre APU |  | Unidad APU | Rendimiento | Fecha | Valor APU
003_OT | TRAMITES AMBIENTALES |  | UN | 10 |  | 56717383.327
A. MATERIAL
Referencia | Descripción |  | Unidad | Cantidad | Vr. Unitario ($) | Vr. Total ($)
MA-453 | LICENCIA AMBIENTAL Y PERMISOS |  | UN | 1 | 45000000 | 45000000
| - |  | - |  | - | -
| - |  | - |  | - | -
Subtotal A | [5 empty] | 45000000
B. MANO DE OBRA
Referencia | Descripción | Cantidad | Fac. Sal | Jornal ($) | Prestaciones ($) | Vr. Total ($)
MO-1 | Ingeniero Residente de Obra | 0.25 | 4 | 271142.8571 | 162685.7143 | 10846
MO-2 | Tecnico Supervisor | 0 | 2.3 | 155907.1429 | 93544.2857 | 0
MO-3 | Tecnico Liniero | 0 | 2 | 154619.0476 | 92771.4286 | 0
MO-4 | Ayudante Calificado | 0 | 1.5 | 115964.2857 | 69578.5714 | 0
MO-5 | Profesional en SST | 0.25 | 2.5 | 169464.2857 | 101678.5714 | 6779
MO-6 | Ayudante No Calificado | 0 | 1 | 77309.5238 | 46385.7143 | 0
Subtotal B | [5 empty] | 17625
C. EQUIPOS Y HERRAMIENTAS
Referencia | Descripción |  | Unidad | Cantidad | Vr. Unitario ($) | Vr. Total ($)
EH-1 | Juego Llaves |  | U | 2 | 9167 | 88
EH-2 | Manila de servicio |  | U | 0 | 2333 | 0
EH-3 | Tula portaherramientas |  | U | 2 | 1250 | 12
EH-4 | Agarradoras |  | U | 0 | 125000 | 0
EH-5 | Templadoras |  | U | 0 | 250000 | 0
EH-6 | Herramienta Menor |  | U | 2 | 75758 | 722
Subtotal C | [5 empty] | 822
D. EPP Y DOTACION
Referencia | Descripción |  | Unidad | Cantidad | Vr. Unitario ($) | Vr. Total ($)
ED-1 | Camisa indigo sin partes metalicas |  | U | 0.5 | 8585.8586 | 21
ED-2 | Bota de seguridad dielectrica |  | Par | 0.5 | 7500 | 18
ED-3 | Casco dielectrico Tipo 1 Clase E con barbuquejo |  | U | 0.5 | 10101.0101 | 25
ED-4 | Correa plastica y antiflama |  | U | 0.5 | 3787.8788 | 10
ED-5 | Gafas protectoras filtro UV |  | U | 0.5 | 2777.7778 | 7
ED-6 | Bota de seguridad PVC dielectrica |  | Par | 0.5 | 2916.6667 | 7
ED-7 | Capuchon |  | U | 0.5 | 2525.2525 | 7
ED-8 | Guantes Protectores - ingeniero reforzados |  | Par | 0 | 2525.2525 | 0
ED-9 | Impermeable (pantalon camisa) |  | U | 0.5 | 3750 | 9
ED-10 | Jean Dielectrico |  | U | 0.5 | 7575.7576 | 19
ED-11 | Casco dielectrico Tipo 2 Clase E con barboquejo |  | U | 0 | 7500 | 0
ED-12 | Kit de rescate para trabajo en alturas |  | U | 0 | 37500 | 0
ED-13 | Equipo completo para trabajo en alturas con pretales (Arnes dielectrico, 1 mosqueton de seguridad, tie off dielectrico, eslinga de posicionamiento, juego de pretales) |  | U | 0 | 26041.6667 | 0
Subtotal D | [5 empty] | 123
E. TRANSPORTE Y VIATICACION
Referencia | Descripción |  | Unidad | Cantidad | Vr. Unitario ($) | Vr. Total ($)
TV-1 | Camioneta |  | U | 0.5 | 5500000 | 13096
TV-2 | Grúa Hidráulica |  | U | 0 | 21000000 | 0
TV-3 | Camabaja |  | TON/KM | 0 | 611 | 0
TV-4 | Volqueta |  | U | 0 | 14828184 | 0
TV-5 | Retroexcavadora |  | U | 0 | 46030656 | 0
Subtotal E | [5 empty] | 13096
SUBTOTAL COSTOS DIRECTOS (A+B+C+D+E) | [5 empty] | 45031666
|  |  |  | ADMINISTRACIÓN | 15% | 6754749.9
|  |  |  | IMPREVISTOS | 5% | 2251583.3
|  |  |  | UTILIDAD | 5% | 2251583.3
SUBTOTAL COSTOS DIRECTOS (A+B+C+D+E) + COSTOS INDIRECTOS (C.I) | [5 empty] | 56289582.5
|  |  |  | IVA (OBRA) | 19% | 427800.827
TOTAL APU | [5 empty] | 56717383.327
Codigo APU | Nombre APU |  | Unidad APU | Rendimiento | Fecha | Valor APU
004_OT | LICENCIA DE CONSTRUCCIÓN |  | UN | 10 |  | 44121348.018
A. MATERIAL
Referencia | Descripción |  | Unidad | Cantidad | Vr. Unitario ($) | Vr. Total ($)
MA-454 | LICENCIA DE CONSTRUCCIÓN |  | UN | 1 | 35000000 | 35000000
| - |  | - |  | - | -
| - |  | - |  | - | -
Subtotal A | [5 empty] | 35000000
B. MANO DE OBRA
Referencia | Descripción | Cantidad | Fac. Sal | Jornal ($) | Prestaciones ($) | Vr. Total ($)
MO-1 | Ingeniero Residente de Obra | 0.25 | 4 | 271142.8571 | 162685.7143 | 10846
MO-2 | Tecnico Supervisor | 0 | 2.3 | 155907.1429 | 93544.2857 | 0
MO-3 | Tecnico Liniero | 0 | 2 | 154619.0476 | 92771.4286 | 0
MO-4 | Ayudante Calificado | 0 | 1.5 | 115964.2857 | 69578.5714 | 0
MO-5 | Profesional en SST | 0.25 | 2.5 | 169464.2857 | 101678.5714 | 6779
MO-6 | Ayudante No Calificado | 0 | 1 | 77309.5238 | 46385.7143 | 0
Subtotal B | [5 empty] | 17625
C. EQUIPOS Y HERRAMIENTAS
Referencia | Descripción |  | Unidad | Cantidad | Vr. Unitario ($) | Vr. Total ($)
EH-1 | Juego Llaves |  | U | 0 | 9167 | 0
EH-2 | Manila de servicio |  | U | 0 | 2333 | 0
EH-3 | Tula portaherramientas |  | U | 0 | 1250 | 0
EH-4 | Agarradoras |  | U | 0 | 125000 | 0
EH-5 | Templadoras |  | U | 0 | 250000 | 0
EH-6 | Herramienta Menor |  | U | 0 | 75758 | 0
Subtotal C | [5 empty] | 0
D. EPP Y DOTACION
Referencia | Descripción |  | Unidad | Cantidad | Vr. Unitario ($) | Vr. Total ($)
ED-1 | Camisa indigo sin partes metalicas |  | U | 0.5 | 8585.8586 | 21
ED-2 | Bota de seguridad dielectrica |  | Par | 0.5 | 7500 | 18
ED-3 | Casco dielectrico Tipo 1 Clase E con barbuquejo |  | U | 0.5 | 10101.0101 | 25
ED-4 | Correa plastica y antiflama |  | U | 0.5 | 3787.8788 | 10
ED-5 | Gafas protectoras filtro UV |  | U | 0.5 | 2777.7778 | 7
ED-6 | Bota de seguridad PVC dielectrica |  | Par | 0.5 | 2916.6667 | 7
ED-7 | Capuchon |  | U | 0.5 | 2525.2525 | 7
ED-8 | Guantes Protectores - ingeniero reforzados |  | Par | 0 | 2525.2525 | 0
ED-9 | Impermeable (pantalon camisa) |  | U | 0.5 | 3750 | 9
ED-10 | Jean Dielectrico |  | U | 0.5 | 7575.7576 | 19
ED-11 | Casco dielectrico Tipo 2 Clase E con barboquejo |  | U | 0 | 7500 | 0
ED-12 | Kit de rescate para trabajo en alturas |  | U | 0 | 37500 | 0
ED-13 | Equipo completo para trabajo en alturas con pretales (Arnes dielectrico, 1 mosqueton de seguridad, tie off dielectrico, eslinga de posicionamiento, juego de pretales) |  | U | 0 | 26041.6667 | 0
Subtotal D | [5 empty] | 123
E. TRANSPORTE Y VIATICACION
Referencia | Descripción |  | Unidad | Cantidad | Vr. Unitario ($) | Vr. Total ($)
TV-1 | Camioneta |  | U | 0.5 | 5500000 | 13096
TV-2 | Grúa Hidráulica |  | U | 0 | 21000000 | 0
TV-3 | Camabaja |  | TON/KM | 0 | 611 | 0
TV-4 | Volqueta |  | U | 0 | 14828184 | 0
TV-5 | Retroexcavadora |  | U | 0 | 46030656 | 0
Subtotal E | [5 empty] | 13096
SUBTOTAL COSTOS DIRECTOS (A+B+C+D+E) | [5 empty] | 35030844
|  |  |  | ADMINISTRACIÓN | 15% | 5254626.6
|  |  |  | IMPREVISTOS | 5% | 1751542.2
|  |  |  | UTILIDAD | 5% | 1751542.2
SUBTOTAL COSTOS DIRECTOS (A+B+C+D+E) + COSTOS INDIRECTOS (C.I) | [5 empty] | 43788555
|  |  |  | IVA (OBRA) | 19% | 332793.018
TOTAL APU | [5 empty] | 44121348.018
Codigo APU | Nombre APU |  | Unidad APU | Rendimiento | Fecha | Valor APU
005_OT | TRAMITES DE CONEXIÓN ACUEDUCTO Y ALCANTARILLADO |  | UN | 0.33333 |  | 8099651.7965
A. MATERIAL
Referencia | Descripción |  | Unidad | Cantidad | Vr. Unitario ($) | Vr. Total ($)
MA-455 | TRAMITES CONEXIÓN AL ACUEDUCTO |  | UN | 1 | 3000000 | 3000000
| - |  | - |  | - | -
| - |  | - |  | - | -
Subtotal A | [5 empty] | 3000000
B. MANO DE OBRA
Referencia | Descripción | Cantidad | Fac. Sal | Jornal ($) | Prestaciones ($) | Vr. Total ($)
MO-1 | Ingeniero Residente de Obra | 1 | 4 | 271142.8571 | 162685.7143 | 1301486
MO-2 | Tecnico Supervisor | 0.25 | 2.3 | 155907.1429 | 93544.2857 | 187089
MO-3 | Tecnico Liniero | 0 | 2 | 154619.0476 | 92771.4286 | 0
MO-4 | Ayudante Calificado | 1 | 1.5 | 115964.2857 | 69578.5714 | 556629
MO-5 | Profesional en SST | 0.25 | 2.5 | 169464.2857 | 101678.5714 | 203358
MO-6 | Ayudante No Calificado | 1 | 1 | 77309.5238 | 46385.7143 | 371086
Subtotal B | [5 empty] | 2619648
C. EQUIPOS Y HERRAMIENTAS
Referencia | Descripción |  | Unidad | Cantidad | Vr. Unitario ($) | Vr. Total ($)
EH-1 | Juego Llaves |  | U | 0 | 9167 | 0
EH-2 | Manila de servicio |  | U | 0 | 2333 | 0
EH-3 | Tula portaherramientas |  | U | 0 | 1250 | 0
EH-4 | Agarradoras |  | U | 0 | 125000 | 0
EH-5 | Templadoras |  | U | 0 | 250000 | 0
EH-6 | Herramienta Menor |  | U | 0 | 75758 | 0
Subtotal C | [5 empty] | 0
D. EPP Y DOTACION
Referencia | Descripción |  | Unidad | Cantidad | Vr. Unitario ($) | Vr. Total ($)
ED-1 | Camisa indigo sin partes metalicas |  | U | 3.5 | 8585.8586 | 4293
ED-2 | Bota de seguridad dielectrica |  | Par | 3.5 | 7500 | 3750
ED-3 | Casco dielectrico Tipo 1 Clase E con barbuquejo |  | U | 3.5 | 10101.0101 | 5051
ED-4 | Correa plastica y antiflama |  | U | 3.5 | 3787.8788 | 1894
ED-5 | Gafas protectoras filtro UV |  | U | 3.5 | 2777.7778 | 1389
ED-6 | Bota de seguridad PVC dielectrica |  | Par | 3.5 | 2916.6667 | 1459
ED-7 | Capuchon |  | U | 3.5 | 2525.2525 | 1263
ED-8 | Guantes Protectores - ingeniero reforzados |  | Par | 2 | 2525.2525 | 722
ED-9 | Impermeable (pantalon camisa) |  | U | 3.5 | 3750 | 1875
ED-10 | Jean Dielectrico |  | U | 3.5 | 7575.7576 | 3788
ED-11 | Casco dielectrico Tipo 2 Clase E con barboquejo |  | U | 0 | 7500 | 0
ED-12 | Kit de rescate para trabajo en alturas |  | U | 0 | 37500 | 0
ED-13 | Equipo completo para trabajo en alturas con pretales (Arnes dielectrico, 1 mosqueton de seguridad, tie off dielectrico, eslinga de posicionamiento, juego de pretales) |  | U | 0 | 26041.6667 | 0
Subtotal D | [5 empty] | 25484
E. TRANSPORTE Y VIATICACION
Referencia | Descripción |  | Unidad | Cantidad | Vr. Unitario ($) | Vr. Total ($)
TV-1 | Camioneta |  | U | 1 | 5500000 | 785715
TV-2 | Grúa Hidráulica |  | U | 0 | 21000000 | 0
TV-3 | Camabaja |  | TON/KM | 0 | 611 | 0
TV-4 | Volqueta |  | U | 0 | 14828184 | 0
TV-5 | Retroexcavadora |  | U | 0 | 46030656 | 0
Subtotal E | [5 empty] | 785715
SUBTOTAL COSTOS DIRECTOS (A+B+C+D+E) | [5 empty] | 6430847
|  |  |  | ADMINISTRACIÓN | 15% | 964627.05
|  |  |  | IMPREVISTOS | 5% | 321542.35
|  |  |  | UTILIDAD | 5% | 321542.35
SUBTOTAL COSTOS DIRECTOS (A+B+C+D+E) + COSTOS INDIRECTOS (C.I) | [5 empty] | 8038558.75
|  |  |  | IVA (OBRA) | 19% | 61093.0465
TOTAL APU | [5 empty] | 8099651.7965
Note on E1187: Se agrega 10% de desperdicio
Note on E6502: 6m de largo de ancho de caseta x 6 cerchas
Note on E6767: 1 GALÓN, alcanza para 17 m2 con, pintando 2 capas
Note on B9585: FUTP para comunicación de transformador de potencia en patio+fuerza de ventilación forzada 5x12 awg
Note on B9586: Tomas de muros+Tomas de Trafos+Resistencias+7x14 de señales del transformador de potencia
Note on E10290: 6 espárragos por cada par de crucetas. 3 pares de crucetas por bahía 12 bahías
Note on E10291: 2 corrarines por bahia. 12 bahías
Note on E10292: 2 corrarines por bahia. 12 bahías
Note on E10293: 2 corrarines por bahia. 12 bahías
Note on E10294: 6 crucetas por bahía. 12 bahías: 3 de Linea tipo A 2 B. Linea tipo B 2 B. Trafo 4 B Baypass 1 Auxiliar Nota: El APU 004_N3 no lleva crucetas ni collarines dado que ya se están teniendo en cuenta en este item
Note on E10360: 5 espárragos por cada par de crucetas. 3 pares de crucetas por bahía
Note on E10361: 3 grapas por bahía
Note on E10362: 3 tuercas de ojo por bahía Nota: Se tiene en cuenta solo la parte exterior, porque la parte interior va en la bahías de Baypass
Note on E10363: 3 grapas por bahía Nota: Se tiene en cuenta solo la parte exterior, porque la parte interior va en la bahías de Baypass
Note on E10364: - 6 aisladores por bahía 2 aisladores por fase (solo exterior) 3 fases por bahía Nota: Se tiene en cuenta solo la parte exterior, porque la parte interior va en las bahías de Baypass
Note on E10365: 2 corrarines por bahia
Note on E10366: 2 corrarines por bahia
Note on E10367: 2 corrarines por bahia: +4 para el seccionador
Note on E10368: 6 crucetas por bahía.
Note on E10429: 5 espárragos por cada par de crucetas. 2 pares de crucetas por bahía 1 bahía
Note on E10430: 2 corrarines por bahia 1 B. Trafo
Note on E10431: 2 corrarines por bahia 1 B. Trafo +1 para el seccionador
Note on E10432: 0
Note on E10433: 6 crucetas por bahía. 1 B. Trafo
Note on E10500: 5 espárragos por cada par de crucetas. 2 pares de crucetas por bahía 1 bahía
Note on E10501: 2 corrarines por bahia 1 B. Trafo
Note on E10502: 2 corrarines por bahia 1 B. Trafo +1 para el seccionador
Note on E10503: 0
Note on E10569: 6 grapas por bahía (2 de entrada y 2 de salida) +6 Grapas para: Bahía de Trafo parte interior & Bahía de Línea parte Interior
Note on E10570: 6 tuercas de ojo por bahía (3 de entrada y 3 de salida) +6 Tuerca para: Bahía de Trafo parte interior & Bahía de Línea parte Interior
Note on E10571: 6 grapas por bahía (3 de entrada y 3 de salida) +6 Grapas para: Bahía de Trafo parte interior & Bahía de Línea parte Interior
Note on E10572: - 12 aisladores por bahía 4 aisladores por fase (2 de llegada y 2 de salida) 3 fases por bahía +12 aisladores para: Bahía de Trafo parte interior & Bahía de Línea parte Interior
Note on E10573: 6 espárragos por cada par de crucetas. 3 pares de crucetas por bahía 12 bahías
Note on E13804: 6 espárragos por cada par de crucetas. 3 pares de crucetas por bahía 12 bahías
Note on E13805: 2 corrarines por bahia. 12 bahías
Note on E13806: 2 corrarines por bahia. 12 bahías
Note on E13807: 2 corrarines por bahia. 12 bahías
Note on E13808: 6 crucetas por bahía. 12 bahías: 3 de Linea tipo A 2 B. Linea tipo B 2 B. Trafo 4 B Baypass 1 Auxiliar Nota: El APU 004_N3 no lleva crucetas ni collarines dado que ya se están teniendo en cuenta en este item
Note on E13873: 5 espárragos por cada par de crucetas. 3 pares de crucetas por bahía
Note on E13874: 3 grapas por bahía
Note on E13875: 3 tuercas de ojo por bahía Nota: Se tiene en cuenta solo la parte exterior, porque la parte interior va en la bahías de Baypass
Note on E13876: 3 grapas por bahía Nota: Se tiene en cuenta solo la parte exterior, porque la parte interior va en la bahías de Baypass
Note on E13877: - 6 aisladores por bahía 1 aisladores por fase (solo exterior) 3 fases por bahía Nota: Se tiene en cuenta solo la parte exterior, porque la parte interior va en las bahías de Baypass
Note on E13878: 2 corrarines por bahia
Note on E13879: 2 corrarines por bahia
Note on E13880: 2 corrarines por bahia: + 4 para el seccionador
Note on E13881: 6 crucetas por bahía.
Note on E13943: 5 espárragos por cada par de crucetas. 2 pares de crucetas por bahía 1 bahía
Note on E13944: 2 corrarines por bahia 1 B. Trafo
Note on E13945: 2 corrarines por bahia 1 B. Trafo +1 para el seccionador
Note on E13946: 0
Note on E13947: 6 crucetas por bahía. 1 B. Trafo
Note on E14013: 5 espárragos por cada par de crucetas. 2 pares de crucetas por bahía 1 bahía
Note on E14014: 2 corrarines por bahia 1 B. Trafo
Note on E14015: 2 corrarines por bahia 1 B. Trafo +1 para el seccionador
Note on E14016: 0
Note on E14082: 6 grapas por bahía (2 de entrada y 2 de salida) +6 Grapas para: Bahía de Trafo parte interior & Bahía de Línea parte Interior
Note on E14083: 6 tuercas de ojo por bahía (3 de entrada y 3 de salida) +6 Tuerca para: Bahía de Trafo parte interior & Bahía de Línea parte Interior
Note on E14084: 6 grapas por bahía (3 de entrada y 3 de salida) +6 Grapas para: Bahía de Trafo parte interior & Bahía de Línea parte Interior
Note on E14085: - 12 aisladores por bahía 2 aisladores por fase (1 de llegada y 1 de salida) 3 fases por bahía +12 aisladores para: Bahía de Trafo parte interior & Bahía de Línea parte Interior
Note on B23187: http://www.colombia.generadordeprecios.info/obra_nueva/Acondicionamiento_del_terreno/AD_Movimiento_de_tierras_en_edifi/Excavaciones/Excavacion_manual_a_cielo_abierto.html. Se saca de esta página, donde el precio es el 2% de la mano de obra
Note on B23325: http://www.colombia.generadordeprecios.info/obra_nueva/Acondicionamiento_del_terreno/AD_Movimiento_de_tierras_en_edifi/Excavaciones/Excavacion_manual_a_cielo_abierto.html. Se saca de esta página, donde el precio es el 2% de la mano de obra

## Presupuesto
|  | ACTIVIDAD | UNIDAD |  |  | CANTIDAD |  |  | COSTOS
[9 empty] | VALOR UNITARIO | BARAYA | TESALIA | QUIRINAL | TESORO | URDANETA
|  |  |  | Baraya | Tesalia | Quirinal | Tesoro | Urdaneta
|  | OBRA CIVIL | [7 empty] | 1747653106.075 | 1480385670.915 | 2664002150.612 | 2720105201.04 | 2172842002.74
|  | PRELIMINARES | [7 empty] | 296489541.6 | 253570692.2 | 271268408.282 | 317386991.8 | 218529450.4
001 | 001_OC | COMPLEMENTACIÓN Y/O AJUSTE A ESTUDIOS Y DISEÑOS (INCLUYE LEVANTAMIENTO TOPOGRÁFICO, ESTUDIO DE SUELO, DISEÑO HIDRÁULICO E HIDROSANITARIO, DISEÑO ELÉCTRICO, DISEÑO ESTRUCTURAL) | GB | 1 | 1 | 1 | 1 | 1 | 20800000 | 20800000 | 20800000 | 20800000 | 20800000 | 20800000
002 | 002_OC | LIMPIEZA DE LOTE, PARA QUITAR MALEZA Y PODAR CÉSPED | M2 | 3117 | 2524 | 2763.79 | 3401 | 2043 | 35055 | 109266435 | 88478820 | 96884658.45 | 119222055 | 71617365
003 | 003_OC | VALLA DE INFORMACIÓN DE 2,00 X 4,00 M | UN | 1 | 1 | 1 | 1 | 1 | 5491990 | 5491990 | 5491990 | 5491990 | 5491990 | 5491990
004 | 004_OC | DESCAPOTE Y LIMPIEZA DE TERRENO | M2 | 3117 | 2524 | 2763.79 | 3401 | 2043 | 34153 | 106454901 | 86202172 | 94391719.87 | 116154353 | 69774579
005 | 005_OC | TALA Y CARGUE DE ARBOL CON ALTURA DE HASTA 10 METROS (DESDE LA PARTE RADICULAR) | UN | 2 | 2 | 5 | 5 | 0 | 114241 | 228482 | 228482 | 571205 | 571205 | 0
006 | 006_OC | DISPOSICION FINAL DEL MATERIAL EN BOTADERO AUTORIZADO | M3 | 623.4 | 504.8 | 552.758 | 680.2 | 408.6 | 15839 | 9874032.6 | 7995527.2 | 8755133.962 | 10773687.8 | 6471815.4
007 | 007_OC | CAMPAMENTO E INSTALACIONES PROVISIONALES, INCLUYE CERRAMIENTO EN MALLA VERDE | M2 | 50 | 50 | 50 | 50 | 50 | 291240 | 14562000 | 14562000 | 14562000 | 14562000 | 14562000
008 | 008_OC | PROVISIONAL DE ENERGÍA | UN | 1 | 1 | 1 | 1 | 1 | 27431501 | 27431501 | 27431501 | 27431501 | 27431501 | 27431501
009 | 009_OC | PROVISIONAL DE AGUA | UN | 1 | 1 | 1 | 1 | 1 | 2380200 | 2380200 | 2380200 | 2380200 | 2380200 | 2380200
|  | ADECUACIONES DE TERRENO | [7 empty] | 471951301 | 229484629 | 474802220.54 | 204436087 | 79919649.2
010 | 010_OC | LOCALIZACIÓN Y REPLANTEO | M2 | 3117 | 2524 | 2763.79 | 3401 | 2043 | 4226 | 13172442 | 10666424 | 11679776.54 | 14372626 | 8633718
011 | 011_OC | EXCAVACIÓN MECANICA EN MATERIAL COMUN (INCLUYE CORTE Y CARGUE) | M3 | 5629 | 1660 | 48 | 1205 | 958 | 41291 | 232427039 | 68543060 | 1981968 | 49755655 | 39556778
006 | 006_OC | DISPOSICION FINAL DEL MATERIAL EN BOTADERO AUTORIZADO | M3 | 5580 | 1186 | 0 | 516 | 768 | 15839 | 88381620 | 18785054 | 0 | 8172924 | 12164352
013 | 013_OC | RELLENO EN MATERIAL SELECCIONADO, COMPACTADO | M3 | 0 | 0 | 3402 | 0 | 0 | 79977 | 0 | 0 | 272081754 | 0 | 0
014 | 014_OC | RELLENO CON GRAVILLA | M3 | 340 | 307 | 368 | 314 | 212.4 | 92113 | 31318420 | 28278691 | 33897584 | 28923482 | 19564801.2
015 | 015_OC | REVEGETACIÓN Y EMPRADIZADO | M2 | 310 | 300 | 451 | 300 | 0 | 344038 | 106651780 | 103211400 | 155161138 | 103211400 | 0
|  | DISEÑO ESTRUCTURAL (CIMENTACIÓN) | [7 empty] | 292715309 | 292194955 | 523874980 | 543367941 | 498946163
|  | CÁRCAMOS | [7 empty] | 93435491 | 92915137 | 285560110 | 331076439 | 280148819
016 | 016_OC | CARCAMO DE 40X60 CM. SEGÚN ESPECIFICACIONES EN PLANO. INCLUYE EXCAVACIÓN | ML | 89 | 89 | 77 | 77 | 77 | 528081 | 46999209 | 46999209 | 40662237 | 40662237 | 40662237
017 | 017_OC | CARCAMO DE 2,3 X 1,51 X 14,5 m. SEGÚN ESPECIFICACIONES EN PLANO. INCLUYE VIGAS DE SOPORTE DE CELDAS Y EXCAVACIÓN | UN | 0 | 0 | 1 | 1 | 1 | 40226556 | 0 | 0 | 40226556 | 40226556 | 40226556
018 | 018_OC | CARCAMO DE 2,7 X 1,4 X 9 m. SEGÚN ESPECIFICACIONES EN PLANO. INCLUYE VIGAS DE SOPORTE DE CELDAS Y EXCAVACIÓN | UN | 0 | 0 | 1 | 1 | 1 | 24818083 | 0 | 0 | 24818083 | 24818083 | 24818083
019 | 019_OC | TAPA EN ALFAJOR (1,10X 1 METROS) (CÁRCAMO 34,5 kV) | ML | 0 | 0 | 22 | 22 | 22 | 567987 | 0 | 0 | 12495714 | 12495714 | 12495714
020 | 020_OC | TAPA EN ALFAJOR (1 X1 METROS) (CÁRCAMO 13,8 kV) | ML | 0 | 0 | 13 | 13 | 13 | 531632 | 0 | 0 | 6911216 | 6911216 | 6911216
021 | 021_OC | TAPA EN ALFAJOR (0,8X 1 METROS) (CÁRCAMO BAJA TENSIÓN) | ML | 20 | 20 | 77 | 77 | 77 | 458924 | 9178480 | 9178480 | 35337148 | 35337148 | 35337148
022 | 022_OC | TAPA TIPO A (1 X0.5 M) | UN | 118 | 117 | 0 | 0 | 0 | 100919 | 11908442 | 11807523 | 0 | 0 | 0
023 | 023_OC | TAPA TIPO B (DIMENSIÓN VARIABLE) | UN | 8 | 8 | 0 | 0 | 0 | 100919 | 807352 | 807352 | 0 | 0 | 0
024 | 024_OC | TAPA TIPO C (86 X 16 X 1018 X 1216) (ESQUINERA SEGÚN PLANOS) | UN | 4 | 4 | 0 | 0 | 0 | 105844 | 423376 | 423376 | 0 | 0 | 0
025 | 025_OC | CAJA DE INSPECCIÓN (NORMA EH RSS-033) BAJA TENSIÓN. INCLUYE EXCAVACIÓN | UN | 7 | 7 | 1 | 1 | 1 | 3014100 | 21098700 | 21098700 | 3014100 | 3014100 | 3014100
026 | 026_OC | CAJA DE INSPECCIÓN (NORMA EH RSS-041-2) - 13,8 Kv. INCLUYE EXCAVACIÓN | UN |  |  | 11 | 15 | 12 | 4714065 | 0 | 0 | 51854715 | 70710975 | 56568780
027 | 027_OC | CAJA DE INSPECCIÓN (NORMA EH RSS-152-2) - 34,5 kV. INCLUYE EXCAVACIÓN | UN |  |  | 9 | 13 | 8 | 7357085 | 0 | 0 | 66213765 | 95642105 | 58856680
028 | 028_OC | REFUERZO PARA BANCO DE DUCTO DE 0,8X0,1 m 3000 PSI PARA CRUCE DE VIAS (NORMA ENEL CS-221) | ML | 36 | 31 | 48 | 15 | 15 | 83887 | 3019932 | 2600497 | 4026576 | 1258305 | 1258305
|  | TRANSFORMADOR | [7 empty] | 199279818 | 199279818 | 238314870 | 212291502 | 218797344
029 | 029_OC | EXCAVACION MANUAL EN MATERIAL COMÚN | M3 | 170 | 170 | 182 | 174 | 176 | 38345 | 6518650 | 6518650 | 6978790 | 6672030 | 6748720
030 | 030_OC | FOSO DE TRANSFORMADOR Y CARRILERAS SEGÚN DISEÑO. INCLUYE RIEL DE DESPLAZAMIENTO. | UN | 2 | 2 | 2 | 2 | 2 | 42138921 | 84277842 | 84277842 | 84277842 | 84277842 | 84277842
031 | 031_OC | CARRILERA DE 1,2*0,4 M, PARA TRANSFORMADOR SEGÚN DISEÑO. INCLUYE RIEL DE DESPLAZAMIENTO. | ML | 24 | 24 | 48 | 32 | 36 | 1607288 | 38574912 | 38574912 | 77149824 | 51433216 | 57862368
032 | 032_OC | TRAMPA DE ACEITE PARA TRANSFORMADOR DE 6,5 M3 ( DETALLE SEGÚN PLANOS). INCLUYE CAMARA PARA LA VÁLVULA. IMPERMEABILIZACIÓN INTEGRAL, TAPAS Y ACCESORIOS. | UN | 2 | 2 | 2 | 2 | 2 | 27777038 | 55554076 | 55554076 | 55554076 | 55554076 | 55554076
033 | 033_OC | MURO CORTAFUEGO DE (5 METROS DE ALTO X 5,6 METROS LARGO Y 15CM ESPESOR) | UN | 1 | 1 | 1 | 1 | 1 | 10437316 | 10437316 | 10437316 | 10437316 | 10437316 | 10437316
034 | 034_OC | SOLADO EN CONCRETO PREMEZCLADO DE 2000 PSI INCLUYE SUMINISTRO Y COLOCACION | M3 | 6 | 6 | 6 | 6 | 6 | 652837 | 3917022 | 3917022 | 3917022 | 3917022 | 3917022
|  | RED HIDROSANITARIA | [7 empty] | 211919116.75 | 199011485.75 | 238377353.1 | 327991803.65 | 248317556.45
|  | FILTROS | [7 empty] | 109177437 | 92524929.25 | 115423377.6 | 171284888.65 | 93661172.2
029 | 029_OC | EXCAVACION MANUAL EN MATERIAL COMÚN | M3 | 135 | 108.75 | 132 | 231.75 | 114 | 38345 | 5176575 | 4170018.75 | 5061540 | 8886453.75 | 4371330
036 | 036_OC | SISTEMA DE FILTRO TIPO DREN FRANCES (50X60 CM) CON TUBERÍA PVC Ø6" PERFORADA Y CORRUGADA, GRAVA Y GEOTEXTIL NT 1600. | ML | 180 | 145 | 176 | 309 | 152 | 200006 | 36001080 | 29000870 | 35201056 | 61801854 | 30400912
037 | 037_OC | RELLENO Y COMPACTACIÓN 50CM DE ANCHO HASTA 1.5M PROFUNDIDAD. PARA INSTALACIÓN DE TUBERÍA Ø6". | M3 | 81 | 65.25 | 79.2 | 139.05 | 68.4 | 106938 | 8661978 | 6977704.5 | 8469489.6 | 14869728.9 | 7314559.2
038 | 038_OC | CAJA DE INSPECCIÓN DE 80X80 CM INTERNOS EN CONCRETO REFORZADO E INCLUYE TAPA EN CONCRETO REFORZADO CON MANIJA, HASTA 1.5 METROS DE PROFUNDIDAD | UN | 12 | 11 | 17 | 24 | 14 | 1126658 | 13519896 | 12393238 | 19153186 | 27039792 | 15773212
039 | 039_OC | CAJA DE INSPECCIÓN DE 100X100 CM INTERNOS EN CONCRETO REFORZADO E INCLUYE TAPA EN CONCRETO REFORZADO CON MANIJA, HASTA 1.5 METROS DE PROFUNDIDAD | UN | 0 | 0 | 0 | 3 | 0 | 1349870 | 0 | 0 | 0 | 4049610 | 0
040 | 040_OC | CONO CÁM INSP C20.7MPA D=1.2 T24" | UN | 4 | 2 | 3 | 5 | 1 | 677631 | 2710524 | 1355262 | 2032893 | 3388155 | 677631
041 | 041_OC | CUERPO CÁMARA DE INSPECCIÓN C20.7MPA | M3 | 4 | 2 | 3 | 5 | 1 | 1147838 | 4591352 | 2295676 | 3443514 | 5739190 | 1147838
042 | 042_OC | TAPA CÁM ALC C20.7MPA+ARO LÁMINA (UN) | UN | 4 | 2 | 3 | 5 | 1 | 1091936 | 4367744 | 2183872 | 3275808 | 5459680 | 1091936
043 | 043_OC | REJILLA TRAGATORMENTAS | UN | 1 | 1 | 2 | 1 | 2 | 10539740 | 10539740 | 10539740 | 21079480 | 10539740 | 21079480
044 | 044_OC | SUMIDERO VERTICAL SEGÚN (NORMA EPM, NC-AS-IL02-17/NEGC 818-01) | UN | 4 | 4 | 3 | 5 | 2 | 5902137 | 23608548 | 23608548 | 17706411 | 29510685 | 11804274
|  | AGUAS LLUVIAS | [7 empty] | 72581562 | 71049284 | 82319631 | 113079400.5 | 113479240.75
029 | 029_OC | EXCAVACION MANUAL EN MATERIAL COMUN | M3 | 135 | 135 | 207 | 280.5 | 315.75 | 38345 | 5176575 | 5176575 | 7937415 | 10755772.5 | 12107433.75
046 | 046_OC | RELLENO CON MATERIAL DE SITIO, ARENA Y CINTA DE SEÑALIZACIÓN | ML | 180 | 180 | 276 | 374 | 421 | 118227 | 21280860 | 21280860 | 32630652 | 44216898 | 49773567
047 | 047_OC | TUBO PVC DE Ø2". INCLUYE CODOS, UNIONES, SOLDADURA Y LIMPIADOR | ML | 15 | 15 | 5 | 10 | 10 | 133163 | 1997445 | 1997445 | 665815 | 1331630 | 1331630
048 | 048_OC | TUBO PVC DE Ø4". INCLUYE CODOS, UNIONES, SOLDADURA Y LIMPIADOR | ML | 0 | 0 | 116 | 126 | 266 | 54757 | 0 | 0 | 6351812 | 6899382 | 14565362
049 | 049_OC | TUBO PVC DE Ø6". INCLUYE CODOS, UNIONES, SOLDADURA Y LIMPIADOR | ML | 0 | 0 | 60 | 125 | 60 | 175804 | 0 | 0 | 10548240 | 21975500 | 10548240
050 | 050_OC | TUBO PVC DE Ø8". INCLUYE CODOS, UNIONES, SOLDADURA Y LIMPIADOR | ML | 150 | 150 | 55 | 98 | 50 | 247756 | 37163400 | 37163400 | 13626580 | 24280088 | 12387800
051 | 051_OC | TUBO PVC DE Ø10". INCLUYE CODOS, UNIONES, SOLDADURA Y LIMPIADOR | ML | 15 | 15 | 40 | 15 | 35 | 241342 | 3620130 | 3620130 | 9653680 | 3620130 | 8446970
052 | 052_OC | SUMINISTRO E INSTALACIÓN DE PROTECCIÓN EN CONCRETO DE 2500 PSI DE 100 X 5 CM PARA CRUCES DE CANALIZACIONES EN VIA | ML | 48 | 26 | 13 | 0 | 62 | 69649 | 3343152 | 1810874 | 905437 | 0 | 4318238
|  | SANITARIO | [7 empty] | 14063097.75 | 15878782.5 | 22371837.5 | 22371837.5 | 21418051.5
029 | 029_OC | EXCAVACION MANUAL EN MATERIAL COMUN | M3 | 9.75 | 16.5 | 37.5 | 37.5 | 37.5 | 38345 | 373863.75 | 632692.5 | 1437937.5 | 1437937.5 | 1437937.5
046 | 046_OC | RELLENO CON MATERIAL DE SITIO, ARENA Y CINTA DE SEÑALIZACIÓN | ML | 13 | 22 | 50 | 50 | 50 | 118227 | 1536951 | 2600994 | 5911350 | 5911350 | 5911350
055 | 055_OC | PUNTO SANITARIO DE EN PVC Ø4". LONGITUD PROMEDIO 3 METROS | UN | 1 | 1 | 1 | 1 | 1 | 243999 | 243999 | 243999 | 243999 | 243999 | 243999
056 | 056_OC | PUNTO SANITARIO DE EN PVC Ø2". LONGITUD PROMEDIO 3 METROS | UN | 1 | 1 | 2 | 2 | 2 | 193431 | 193431 | 193431 | 386862 | 386862 | 386862
057 | 057_OC | SUMINISTRO E INSTALACIÓN DE SANITARIO TIPO INSTITUCIONAL, AHORRADOR DE AGUA Y ACCESORIOS | UN | 1 | 1 | 1 | 1 | 1 | 906527 | 906527 | 906527 | 906527 | 906527 | 906527
058 | 058_OC | CAJA SANITARIA DE 80X80x80 CM | UN | 2 | 2 | 4 | 4 | 3 | 953786 | 1907572 | 1907572 | 3815144 | 3815144 | 2861358
059 | 059_OC | SUMINISTRO E INSTALACIÓN DE POZO SÉPTICO PLÁSTICO PREFABRICADO DE 1.650 LITROS. INCLUYE EXCAVACIÓN Y ACCESORIOS | UN | 1 | 1 | 0 | 0 | 0 | 7178909 | 7178909 | 7178909 | 0 | 0 | 0
047 | 047_OC | TUBO PVC DE Ø2". INCLUYE CODOS, UNIONES, SOLDADURA Y LIMPIADOR | ML | 3 | 3 | 40 | 40 | 40 | 133163 | 399489 | 399489 | 5326520 | 5326520 | 5326520
048 | 048_OC | TUBO PVC DE Ø4". INCLUYE CODOS, UNIONES, SOLDADURA Y LIMPIADOR | ML | 13 | 22 | 50 | 50 | 50 | 54757 | 711841 | 1204654 | 2737850 | 2737850 | 2737850
062 | 062_OC | SIFON PARA DESAGÜE DE Ø2"(CÁRCAMOS Y PISO) | UN | 5 | 5 | 11 | 11 | 11 | 122103 | 610515 | 610515 | 1343133 | 1343133 | 1343133
063 | 063_OC | FILTROS EN GRAVILLA PARA CARCAMOS DE 40 CM (ANCHO) X40 CM (LARGO) X 100CM (PROFUNDIDAD) | UN | 0 | 0 | 5 | 5 | 5 | 52503 | 0 | 0 | 262515 | 262515 | 262515
|  | HIDRÁULICO | [7 empty] | 16097020 | 19558490 | 18262507 | 21255677 | 19759092
029 | 029_OC | EXCAVACION MANUAL EN MATERIAL COMUN | M3 | 30 | 40 | 25 | 35 | 30 | 38345 | 1150350 | 1533800 | 958625 | 1342075 | 1150350
046 | 046_OC | RELLENO CON MATERIAL DE SITIO, ARENA Y CINTA DE SEÑALIZACIÓN | ML | 60 | 80 | 50 | 70 | 60 | 118227 | 7093620 | 9458160 | 5911350 | 8275890 | 7093620
066 | 066_OC | TANQUE DE ALMACENAMIENTO 500 LITROS | UN | 1 | 1 | 1 | 1 | 1 | 1401163 | 1401163 | 1401163 | 1401163 | 1401163 | 1401163
067 | 067_OC | PUNTOS HIDRAULICOS DE Ø1/2". LONGITUD PROMEDIO DE 10 METROS. INCLUYE ACCESORIOS. | UN | 3 | 3 | 6 | 6 | 6 | 186434 | 559302 | 559302 | 1118604 | 1118604 | 1118604
068 | 068_OC | TUBO PVC DE Ø1" Y ACCESORIOS | ML | 0 | 0 | 50 | 70 | 60 | 12259 | 0 | 0 | 612950 | 858130 | 735540
069 | 069_OC | TUBO PVC DE Ø 1 1/2" Y ACCESORIOS | ML | 60 | 80 | 0 | 0 | 0 | 35674 | 2140440 | 2853920 | 0 | 0 | 0
070 | 070_OC | LAVAMANOS INSTITUCIONAL TIPO CORONA O EQUIVALENTE + ACCESORIOS | UN | 1 | 1 | 1 | 1 | 1 | 990662 | 990662 | 990662 | 990662 | 990662 | 990662
071 | 071_OC | DUCHA. INCLUYE DIVISIÓN EN VIDRIO OPALIZADO Y ACCESORIOS PARA SU CORRECTA INSTALACIÓN. | UN | 0 | 0 | 1 | 1 | 1 | 2548979 | 0 | 0 | 2548979 | 2548979 | 2548979
072 | 072_OC | POCETA PREFABRICADA DE 40X40X25 cm | UN | 0 | 0 | 1 | 1 | 1 | 341341 | 0 | 0 | 341341 | 341341 | 341341
073 | 073_OC | LAVAOJOS | UN | 0 | 0 | 1 | 1 | 1 | 1617350 | 0 | 0 | 1617350 | 1617350 | 1617350
074 | 074_OC | VÁLVULA DE BAY-PASS MARIPOSA 1/2" PARA TANQUE DE ALMACENAMIENTO. INCLUYE CAJA DE REGISTRO | UN | 4 | 4 | 4 | 4 | 4 | 150829 | 603316 | 603316 | 603316 | 603316 | 603316
075 | 075_OC | PUNTO DE CONEXIÓN MEDIDOR. INCLUYE (VÁLVULA DE PASO DE MEDIDOR PRINCIPAL, CHEQUE) | UN | 1 | 1 | 1 | 1 | 1 | 1758495 | 1758495 | 1758495 | 1758495 | 1758495 | 1758495
076 | 076_OC | CAJA EN CONCRETO PARA MEDIDOR. TAPA EN HIERRO FUNDIDO | UN | 1 | 1 | 1 | 1 | 1 | 399672 | 399672 | 399672 | 399672 | 399672 | 399672
|  | EDIFICIO DE FUERZA Y CONTROL | [7 empty] | 142344328.765 | 142344328.765 | 818226635.29 | 818226635.29 | 818226635.29
|  | CIMENTACIÓN ESTRUCTURAL | [7 empty] | 55647330.845 | 55647330.845 | 537748621.06 | 537748621.06 | 537748621.06
077 | 077_OC | MANPOSTERIA EN LADRILLO PRENSADO LIVIANO | M2 | 45.8 | 45.8 | 0 | 0 | 0 | 195467.5 | 8952411.5 | 8952411.5 | 0 | 0 | 0
078 | 078_OC | MURO BLOQUE ESTRUCTURAL14X19X39+ AS + GRAFIL (M2) | M2 | 0 | 0 | 522.22 | 522.22 | 522.22 | 325670 | 0 | 0 | 170071387.4 | 170071387.4 | 170071387.4
079 | 079_OC | CONTRAPISO EN CONCRETO DE 3000 PSI E=0,15 M, INCLUYE REFUERZO | M2 | 31.13 | 31.13 | 329.62 | 329.62 | 329.62 | 167115 | 5202289.95 | 5202289.95 | 55084446.3 | 55084446.3 | 55084446.3
080 | 080_OC | PLACA EN CONCRETO DE 3000 PSI E: 0,10 MTS INCLUYE MALLA ELECTROSOLDADA. | M2 | 4 | 4 | 349 | 349 | 349 | 135532 | 542128 | 542128 | 47300668 | 47300668 | 47300668
081 | 081_OC | ZAPATA DE CIMENTACIÓN DE CONCRETO SIMPLE | M3 | 1.152 | 1.152 | 14.808 | 14.808 | 14.808 | 786070 | 905552.64 | 905552.64 | 11640124.56 | 11640124.56 | 11640124.56
029 | 029_OC | EXCAVACION MANUAL EN MATERIAL COMÚN | M3 | 11.799 | 11.799 | 106 | 106 | 106 | 38345 | 452432.655 | 452432.655 | 4064570 | 4064570 | 4064570
083 | 083_OC | VIGA DE CIMENTACIÓN 30X30 CM | ML | 78.7 | 78.7 | 0 | 0 | 0 | 232826 | 18323406.2 | 18323406.2 | 0 | 0 | 0
084 | 084_OC | VIGA DE CIMENTACIÓN 30X40 CM | ML | 0 | 0 | 160 | 160 | 160 | 304033 | 0 | 0 | 48645280 | 48645280 | 48645280
085 | 085_OC | VIGA DE CIMENTACIÓN 30X25 CM | ML | 0 | 0 | 8 | 8 | 8 | 195957 | 0 | 0 | 1567656 | 1567656 | 1567656
086 | 086_OC | VIGA DE AÉREA 30X40 CM | ML | 0 | 0 | 240 | 240 | 240 | 354644 | 0 | 0 | 85114560 | 85114560 | 85114560
087 | 087_OC | VIGA DE AÉREA 12X25 CM | ML | 0 | 0 | 10 | 10 | 10 | 103809 | 0 | 0 | 1038090 | 1038090 | 1038090
088 | 088_OC | VIGA DE AÉREA 20X40 CM | ML | 0 | 0 | 121 | 121 | 121 | 243018 | 0 | 0 | 29405178 | 29405178 | 29405178
089 | 089_OC | VIGA DE AÉREA 30X30 CM | ML | 37.7 | 37.7 | 0 | 0 | 0 | 264158 | 9958756.6 | 9958756.6 | 0 | 0 | 0
090 | 090_OC | VIGA DE AÉREA 12X12 CM | ML | 27.2 | 27.2 | 81 | 81 | 81 | 60560 | 1647232 | 1647232 | 4905360 | 4905360 | 4905360
091 | 091_OC | COLUMNAS 25X15 CM | ML | 10.35 | 10.35 | 0 | 0 | 0 | 114348 | 1183501.8 | 1183501.8 | 0 | 0 | 0
092 | 092_OC | COLUMNAS 30X30 CM | ML | 27.08 | 27.08 | 0 | 0 | 0 | 303297.5 | 8213296.3 | 8213296.3 | 0 | 0 | 0
093 | 093_OC | COLUMNAS 40X40 CM | ML | 0 | 0 | 126 | 126 | 126 | 410628 | 0 | 0 | 51739128 | 51739128 | 51739128
094 | 094_OC | COLUMNAS DE AMARRE 20X12 CM | ML | 3.2 | 3.2 | 40.8 | 40.8 | 40.8 | 83226 | 266323.2 | 266323.2 | 3395620.8 | 3395620.8 | 3395620.8
095 | 095_OC | ALFAJIAS EN CONCRETO DE 0,20 X 0,08 , INCLUYE 2 VARILLAS DE 1/2", ESTRIBOS DE 3/8" A CADA 0,25 METROS | ML | 0 | 0 | 81 | 81 | 81 | 82641 | 0 | 0 | 6693921 | 6693921 | 6693921
096 | 096_OC | RAMPA CONCRETO ENDURECIDO Y RANURADO PARA INGRESO A CASETA (3,4 x 4 m) | UN | 0 | 0 | 1 | 1 | 1 | 10336877 | 0 | 0 | 10336877 | 10336877 | 10336877
097 | 097_OC | RAMPA CONCRETO ENDURECIDO Y RANURADO PARA INGRESO A CASETA (2,2 x 4 m) | UN | 0 | 0 | 1 | 1 | 1 | 6745754 | 0 | 0 | 6745754 | 6745754 | 6745754
|  | CARPINTERÍA METÁLICA | [7 empty] | 72284103 | 72284103 | 59215506.2 | 59215506.2 | 59215506.2
098 | 098_OC | PUERTA EN CELOSIA DOBLE NAVE ALUMINIO COLDROLLER (3,85 X 2.38M). INCLUYE CHAPA ANTIPÁNICO | UN | 4 | 4 | 0 | 0 | 0 | 12684105 | 50736420 | 50736420 | 0 | 0 | 0
099 | 099_OC | PUERTA EN CELOSIA ALUMINIO COLDROLLER (0,9 X 2.38M). INCLUYE CHAPA ANTIPÁNICO | UN | 1 | 1 | 0 | 0 | 0 | 4111449 | 4111449 | 4111449 | 0 | 0 | 0
100 | 100_OC | PUERTA METÁLICA EN LÁMINA COLD ROLLER CON RELLENO HONEY COMB CON BARRA ANTIPÁNICO UNA HOJA (1X2,4 M) | UN | 0 | 0 | 7 | 7 | 7 | 3354966 | 0 | 0 | 23484762 | 23484762 | 23484762
101 | 101_OC | PUERTA METÁLICA EN LÁMINA COLD ROLLER CON RELLENO HONEY COMB CON BARRA ANTIPÁNICO UNA HOJA (1,2 X 2,4 M) | UN | 0 | 0 | 2 | 2 | 2 | 3548341 | 0 | 0 | 7096682 | 7096682 | 7096682
102 | 102_OC | PUERTA METÁLICA EN LÁMINA COLD ROLLER CON RELLENO HONEY COMB CON BARRA ANTIPÁNICO UNA HOJA (2 X3,10 M) | UN | 0 | 0 | 2 | 2 | 2 | 6750631 | 0 | 0 | 13501262 | 13501262 | 13501262
103 | 103_OC | PUERTA METÁLICA EN LÁMINA COLD ROLLER CON RELLENO HONEY COMB CON BARRA ANTIPÁNICO UNA HOJA (3 X 3,10M) | UN |  |  | 1 | 1 | 1 | 9847150 | 0 | 0 | 9847150 | 9847150 | 9847150
104 | 104_OC | CUBIERTA EN TEJA TERMOACUSTICA TIPO AJOVER O EQUIVALENTE. INCLUYE CERCHA O CORREAS METÁLICAS | M2 | 82 | 82 | 0 | 0 | 0 | 212637 | 17436234 | 17436234 | 0 | 0 | 0
105 | 105_OC | VENTANERÍA EN ALUMINIO, INCLUYE VIDRIO DE 4 MM | M2 | 0 | 0 | 17.4 | 17.4 | 17.4 | 303773 | 0 | 0 | 5285650.2 | 5285650.2 | 5285650.2
|  | ACABADOS ARQUITECTÓNICOS | [7 empty] | 14412894.92 | 14412894.92 | 221262508.03 | 221262508.03 | 221262508.03
106 | 106_OC | CIELO RASO EN PVC | M2 | 43 | 43 | 330.25 | 330.25 | 330.25 | 97891 | 4209313 | 4209313 | 32328502.75 | 32328502.75 | 32328502.75
107 | 107_OC | ESPEJO 0,50 M X 0,80 M | M2 | 0.4 | 0.4 | 0.4 | 0.4 | 0.4 | 100702 | 40280.8 | 40280.8 | 40280.8 | 40280.8 | 40280.8
108 | 108_OC | PINTURA EPOXICA COLOR GRIS PARA LOSA DE CONTRAPISO QUE NO VAYA EN BALDOSA NI CERAMICA | M2 | 17 | 17 | 189 | 189 | 189 | 21058 | 357986 | 357986 | 3979962 | 3979962 | 3979962
109 | 109_OC | GUARDAESCOBA SOLO PARA PISO EN BALDOSA | ML | 10 | 10 | 135 | 135 | 135 | 13091 | 130910 | 130910 | 1767285 | 1767285 | 1767285
110 | 110_OC | PISO BALDOSA CEMENTO | M2 | 17 | 17 | 189 | 189 | 189 | 212968 | 3620456 | 3620456 | 40250952 | 40250952 | 40250952
111 | 111_OC | IMPERMEABILIZACIÓN CON EDIL SUPER MANTO POLIESTER ST-P4 3KG/M3 | M2 | 0 | 0 | 350 | 350 | 350 | 80027 | 0 | 0 | 28009450 | 28009450 | 28009450
112 | 112_OC | REVOQUE MURO EXTERIOR FACHADA | M2 | 0 | 0 | 222 | 222 | 222 | 50261 | 0 | 0 | 11157942 | 11157942 | 11157942
113 | 113_OC | REVOQUE MURO INTERIOR+FIL+DIL | M2 | 0 | 0 | 567 | 567 | 567 | 40832 | 0 | 0 | 23151744 | 23151744 | 23151744
114 | 114_OC | TRATAMIENTO FACHADA REPELE AGUA (HIDROFUGO) | M2 | 62 | 62 | 271 | 271 | 271 | 46928 | 2909536 | 2909536 | 12717488 | 12717488 | 12717488
115 | 115_OC | CONSTRUCCION DE ESTUCO | M2 | 0 | 0 | 567 | 567 | 567 | 17352 | 0 | 0 | 9838584 | 9838584 | 9838584
116 | 116_OC | PINTURA EN VINILO A 3 MANOS | M2 | 0 | 0 | 567 | 567 | 567 | 23873 | 0 | 0 | 13535991 | 13535991 | 13535991
117 | 117_OC | CONSTRUCCION DE GRANIPLAST PARA FACHADA | M2 | 0 | 0 | 222 | 222 | 222 | 59054 | 0 | 0 | 13109988 | 13109988 | 13109988
118 | 118_OC | PLANTILLA DE PISO EN MORTERO 1:4 IMPERMEABILIZADO E = 0.05 MTS | M2 | 7 | 7 | 381 | 381 | 381 | 44911 | 314377 | 314377 | 17111091 | 17111091 | 17111091
119 | 119_OC | PLANTILLA DE PISO EN MORTERO 1:4 E = 0.05 MTS | M2 | 17 | 17 | 189 | 189 | 189 | 4460 | 75820 | 75820 | 842940 | 842940 | 842940
120 | 120_OC | SUMINISTRO E INSTALACION DE ENCHAPE PARA PARED EN FORMATO 30X60 SEGÚN MUESTRA Y DISEÑO | M2 | 17.76 | 17.76 | 71.04 | 71.04 | 71.04 | 133712 | 2374725.12 | 2374725.12 | 9498900.48 | 9498900.48 | 9498900.48
121 | 121_OC | SUMINISTRO E INSTALACION DE ENCHAPE PARA PISO EN FORMATO 45.8X45.8SEGÚN MUESTRA Y DISEÑO | M2 | 3 | 3 | 31 | 31 | 31 | 126497 | 379491 | 379491 | 3921407 | 3921407 | 3921407
|  | DISEÑO ESTRUCTURAL (CERRAMIENTO) | [7 empty] | 112775008 | 148558641.4 | 177787203.34 | 283565969.5 | 100345242
029 | 029_OC | EXCAVACION MANUAL EN MATERIAL COMÚN | M3 | 36 | 37.44 | 64.89 | 108 | 36 | 38345 | 1380420 | 1435636.8 | 2488207.05 | 4141260 | 1380420
123 | 123_OC | VIGA DE CIMENTACION (35 X 45 CM) | ML | 0 | 0 | 144.2 | 240 | 80 | 224673 | 0 | 0 | 32397846.6 | 53921520 | 17973840
124 | 124_OC | VIGA DE AMARRE 20 X 25 CM | ML | 0 | 0 | 144.2 | 240 | 80 | 128588 | 0 | 0 | 18542389.6 | 30861120 | 10287040
125 | 125_OC | COLUMNAS 25X20 CM | ML | 0 | 0 | 211.75 | 381.15 | 92.4 | 163810 | 0 | 0 | 34686767.5 | 62436181.5 | 15136044
126 | 126_OC | TUBO GALVANIZADO DE 70 CM, Ø1 1/2" CON CODO A 45° INCLUYE TAPÓN DE ALUMINIO. | UN | 0 | 0 | 55 | 99 | 24 | 45835 | 0 | 0 | 2520925 | 4537665 | 1100040
127 | 127_OC | VIGA DE CIMENTACION 25 X 25 CM | ML | 200 | 208 | 0 | 0 | 0 | 128588 | 25717600 | 26746304 | 0 | 0 | 0
128 | 128_OC | COLUMNAS 12X20 CM | ML | 78.75 | 101.25 | 0 | 0 | 0 | 76348 | 6012405 | 7730235 | 0 | 0 | 0
129 | 129_OC | VIGA DE AMARRE 15 X 12 CM | ML | 200 | 208 | 0 | 0 | 0 | 76348 | 15269600 | 15880384 | 0 | 0 | 0
130 | 130_OC | TUBO GALVANIZADO DE 3 METROS, Ø1 1/2" CON CODO A 45° INCLUYE TAPÓN DE ALUMINIO. | UN | 63 | 81 | 0 | 0 | 0 | 87391 | 5505633 | 7078671 | 0 | 0 | 0
131 | 131_OC | CERRAMIENTO EN MALLA ESLABONADA DE 1,8 M EN ALAMBRE GALVANIZADO CALIBRE Nº 10. | ML | 200 | 208 | 0 | 0 | 0 | 68424 | 13684800 | 14232192 | 0 | 0 | 0
132 | 132_OC | CONCRETO CICLÓPEO 3000 PSI | ML | 30 | 31.2 | 21.63 | 36 | 12 | 468973 | 14069190 | 14631957.6 | 10143885.99 | 16883028 | 5627676
081 | 081_OC | ZAPATA DE CIMENTACIÓN DE CONCRETO SIMPLE | M3 | 2 | 2 | 2 | 2 | 2 | 786070 | 1572140 | 1572140 | 1572140 | 1572140 | 1572140
134 | 134_OC | COLUMNAS 25X25 CM (SOPORTE PARA PUERTA) | ML | 7 | 7 | 14 | 7 | 7 | 163810 | 1146670 | 1146670 | 2293340 | 1146670 | 1146670
135 | 135_OC | PORTÓN 6.3 ML X 2,7 ALTO EN TUBO GALVANIZADO 4". REFUERZO EN DIAGONALES EN TUBO GALVANIZADO 4". MALLA ESLABONADA CALIBRE 10,5 HUECO 2", INCLUYE ACCESORIOS (BISAGRAS, PASADORES EN VARILLA, TAPON DE ALUMINIO) | UN | 1 | 1 | 2 | 1 | 2 | 5591242 | 5591242 | 5591242 | 11182484 | 5591242 | 11182484
136 | 136_OC | #REF! | ML | 200 | 208 | 144.2 | 240 | 80 | 29138 | 5827600 | 6060704 | 4201699.6 | 6993120 | 2331040
137 | 137_OC | LEVANTE DE MURO EN BLOQUE VIBRADO DE 0.15 X 0.20 X 0.40 MTS, MORTERO DE PEGA 1:4 | M2 | 127.4 | 129.4 | 432.9 | 715.65 | 244.4 | 133420 | 16997708 | 17264548 | 57757518 | 95482023 | 32607848
138 | 138_OC | CANAL PREFABRICADO RECTANGULAR PARA DRENAJE EN CONCRETO (60 ANCHO X40 ALTURA X100 LARGO CM ) CON TAPA RANURADA | ML | 0 | 93 | 0 | 0 | 0 | 313849 | 0 | 29187957 | 0 | 0 | 0
|  | DISEÑO DE VÍAS Y ACCESOS | [7 empty] | 219458500.96 | 215220938.8 | 159665350.06 | 225129772.8 | 208557306.4
029 | 029_OC | EXCAVACION MANUAL EN MATERIAL COMÚN | M3 | 519.48 | 505.44 | 365.82 | 528.84 | 499.2 | 38345 | 19919460.6 | 19381096.8 | 14027367.9 | 20278369.8 | 19141824
140 | 140_OC | CUNETA PREFABRICADA EN CONCRETO (27 ANCHO X40 ALTURA X100 LARGO CM ) | ML | 131 | 130 | 122 | 131 | 116 | 184873 | 24218363 | 24033490 | 22554506 | 24218363 | 21445268
141 | 141_OC | BORDILLO PREFABRICADO (15 ANCHO X 45 ALTURA X80 LONGITUD CM ) | UN | 287.5 | 286.25 | 205 | 305 | 273.75 | 230008 | 66127300 | 65839790 | 47151640 | 70152440 | 62964690
142 | 142_OC | CAPA DE RODADURA (MEZCLA ASFÁLTICA DENSA MD25) | M3 | 47.44 | 46 | 32.64 | 48 | 45.6 | 805179 | 38197691.76 | 37038234 | 26281042.56 | 38648592 | 36716162.4
143 | 143_OC | CAPA DE BASE GRANULAR CLASE A | M3 | 59.3 | 57.5 | 40.8 | 60 | 57 | 164154 | 9734332.2 | 9438855 | 6697483.2 | 9849240 | 9356778
144 | 144_OC | CAPA DE SUBBASE GRANULA CLASE A (SBG) | M3 | 177.9 | 172.5 | 122.4 | 180 | 171 | 159174 | 28317054.6 | 27457515 | 19482897.6 | 28651320 | 27218754
145 | 145_OC | CAPA DE SUBRASANTE | M3 | 177.9 | 172.5 | 122.4 | 180 | 171 | 128962 | 22942339.8 | 22245945 | 15784948.8 | 23213160 | 22052502
146 | 146_OC | RIEGO DE IMPRIMACIÓN CRL 40 | M2 | 593 | 575 | 408 | 600 | 570 | 11997 | 7114221 | 6898275 | 4894776 | 7198200 | 6838290
147 | 147_OC | LINEA DE 0.15 CM EN PINTURA DE TRAFICO PARA SEÑALIZACIÓN HORIZONTAL | ML | 130 | 130 | 100 | 140 | 110 | 3235 | 420550 | 420550 | 323500 | 452900 | 355850
148 | 148_OC | SUMINSTRO E INSTALACIÓN DE ELEMENTOS DE SEÑALES VERTICALES EN FONDO REFLECTIVO TIPO ALTA INTENSIDAD CON TABLERO EN LÁMINA CAL 16, TERMINADOS EN PINTURA ELECTROSTÁTICA BLANCA. | UN | 4 | 4 | 4 | 4 | 4 | 492057 | 1968228 | 1968228 | 1968228 | 1968228 | 1968228
149 | 149_OC | SEÑAL HORIZONTAL PARA LA PALABRA PARE Y LÍNEA DE PARE EN PINTURA ACRILICA DE TRAFICO. | M2 | 8 | 8 | 8 | 8 | 8 | 24948 | 199584 | 199584 | 199584 | 199584 | 199584
150 | 150_OC | SEÑAL HORIZONTAL DE FLECHA SENCILLA DE GIRO EN PINTURA ACRILICA DE TRAFICO. | M2 | 12 | 12 | 12 | 12 | 12 | 24948 | 299376 | 299376 | 299376 | 299376 | 299376
|  | CANALIZACIONES | [7 empty] | 75608120 | 75608120 | 86129388 | 86129388 | 86129388
001 | 001_CA | SUMINISTRO E INSTALACIÓN DE BANCO DE DUCTOS PARA CRUCE DE VIAS INTERNAS EN TUBERÍA PVC ( 10X4"+5X3"+4X2"+14X1"+3X3/4") | ML | 30 | 30 |  |  |  | 645401 | 19362030 | 19362030 | 0 | 0 | 0
002 | 002_CA | SUMINISTRO E INSTALACIÓN DE BANDEJA PORTACABLES 15X10 CM. INCLUYE CURVAS Y SISTEMA DE FIJACIÓN (DISTRIBUCIÓN DC Y AC) | ML | 0 | 0 | 100 | 100 | 100 | 206581 | 0 | 0 | 20658100 | 20658100 | 20658100
003 | 003_CA | SUMINISTRO E INSTALACIÓN DE BANDEJA PORTACABLES 15X30 CM. INCLUYE CURVAS Y SISTEMA DE FIJACIÓN (PARA TCS Y PTS) | ML | 0 | 0 | 100 | 100 | 100 | 216900 | 0 | 0 | 21690000 | 21690000 | 21690000
004 | 004_CA | SUMINISTRO E INSTALACIÓN DE BANDEJA PORTACABLES 15X20 CM TIPO DUCTO CERRADO Y TAPA. INCLUYE CURVAS Y SISTEMA DE FIJACIÓN EN TECHO ( PARA SISTEMA DE COMUNICACIÓN) | ML | 0 | 0 | 100 | 100 | 100 | 223140 | 0 | 0 | 22314000 | 22314000 | 22314000
005 | 005_CA | ESTRUCTURA METÁLICA DE AFLORAMIENTO PARA CONEXIÓN DE BORNES 13,8kV TRANSFORMADOR EN PATIO. INCLUYE AISLADORES TIPO PIN POLIMÉRICOS | UN | 0 | 0 | 2 | 2 | 2 | 5312807 | 0 | 0 | 10625614 | 10625614 | 10625614
006 | 006_CA | ESTRUCTURA METÁLICA DE AFLORAMIENTO PARA CONEXIÓN DE BORNES 34,5kV TRANSFORMADOR EN PATIO. INCLUYE AISLADORES TIPO PIN POLIMÉRICOS | UN | 0 | 0 | 2 | 2 | 2 | 5420837 | 0 | 0 | 10841674 | 10841674 | 10841674
007 | 007_CA | SUMINISTRO E INSTALACIÓN DE BANDEJA PORTACABLES 15X40 CM. INCLUYE CURVAS Y SISTEMA DE FIJACIÓN | ML | 110 | 110 | 0 | 0 | 0 | 237966 | 26176260 | 26176260 | 0 | 0 | 0
008 | 008_CA | SUMINISTRO E INSTALACIÓN DE BANDEJA PORTACABLES 15X20 CM. INCLUYE CURVAS Y SISTEMA DE FIJACIÓN | ML | 110 | 110 | 0 | 0 | 0 | 215222 | 23674420 | 23674420 | 0 | 0 | 0
009 | 009_CA | SUMINISTRO E INSTALACIÓN DE BANDEJA PORTACABLES 15X20 CM TIPO DUCTO CERRADO Y TAPA. INCLUYE CURVAS Y SISTEMA DE FIJACIÓN EN TECHO (CUARTO DE CONTROL) | ML | 20 | 20 | 0 | 0 | 0 | 215297 | 4305940 | 4305940 | 0 | 0 | 0
010 | 010_CA | SUMINISTRO E INSTALACIÓN DE PROTECCIÓN EN CONCRETO DE 2500 PSI DE 100 X 5 CM PARA CRUCES DE CONDUCTORES EN VIA | ML | 30 | 30 | 0 | 0 | 0 | 69649 | 2089470 | 2089470 | 0 | 0 | 0
|  | EQUIPOS 34,5 kV | [7 empty] | 3192749166.7 | 2716074759.7 | 4317914275 | 5393425237 | 4160343798.35
|  | SISTEMA DE PÓRTICOS 34,5 kV | [7 empty] | 193355369.2 | 193355369.2 | 0 | 0 | 0
001 | 001_N3 | SUMINISTRO E INSTALACIÓN DE HERRAJES PARA LA ESTRUCTURA PRINCIPAL DEL PÓRTICO | U | 1 | 1 | 0 | 0 | 0 | 67359913 | 67359913 | 67359913 | 0 | 0 | 0
002 | 002_N3 | SUMINISTRO E INSTALACIÓN DE HERRAJES PARA BAHÍA DE LÍNEA TIPO A o B N3. INCLUYE HERRAJES PARA SECCIONADOR | U | 3 | 3 | 0 | 0 | 0 | 8956775 | 26870325 | 26870325 | 0 | 0 | 0
003 | 003_N3 | SUMINISTRO E INSTALACIÓN DE HERRAJES PARA BAHÍA DE TRANSFORMADOR AUXILIAR N3 | U | 1 | 1 | 0 | 0 | 0 | 7362926.4 | 7362926.4 | 7362926.4 | 0 | 0 | 0
004 | 004_N3 | SUMINISTRO E INSTALACIÓN DE HERRAJES PARA BAHÍA DE TRANSFORMADOR DE POTENCIA N3 | U | 1 | 1 | 0 | 0 | 0 | 9452335.8 | 9452335.8 | 9452335.8 | 0 | 0 | 0
005 | 005_N3 | SUMINISTRO E INSTALACIÓN DE HERRAJES PARA BAY-PASS N3 | U | 4 | 4 | 0 | 0 | 0 | 7091159 | 28364636 | 28364636 | 0 | 0 | 0
006 | 006_N3 | SUMINISTRO E INSTALACIÓN DE POSTE DE CONCRETO 14 m 1050 KG | U | 9 | 9 | 0 | 0 | 0 | 3037071 | 27333639 | 27333639 | 0 | 0 | 0
007 | 007_N3 | BASE EN CONCRETO Y ANCLAJE POSTE DE CONCRETO 14 m 1050 KG | U | 9 | 9 | 0 | 0 | 0 | 957166 | 8614494 | 8614494 | 0 | 0 | 0
008 | 008_N3 | SUMINISTRO E INSTALACIÓN DE CABLE ECOLÓGICO ACSR 3X 4/0 AWG 35 KV PARA CONEXIÓN ENTRE EQUIPOS | ML | 50 | 50 | 0 | 0 | 0 | 140520 | 7026000 | 7026000 | 0 | 0 | 0
009 | 009_N3 | SUMINISTRO E INSTALACIÓN DE CABLE AAAC 3X465.4Kcmil – CAIRO PARA BARRAJE | ML | 50 | 50 | 0 | 0 | 0 | 219422 | 10971100 | 10971100 | 0 | 0 | 0
|  | EQUIPOS DE MANIOBRA 34,5 kV | [7 empty] | 2111075019 | 1827023000 | 0 | 0 | 0
010 | 010_N3 | SUMINISTRO E INSTALACIÓN TRANSFORMADOR DE POTENCIA DE 5/6.25 MVA, REFRIGERACIÓN ONAN/ONAF, 34.5/13.8 KV, CONEXIÓN DYN5, CON ACCESORIOS DE CONTROL Y PROTECCIÓN INCLUYENDO: TERMÓMETROS CON CONTACTOS, NIVEL DE ACEITE CON CONTACTOS, VÁLVULA QUALITROL, RELÉ DE BUCHHOLZ, TANQUE DE EXPANSIÓN, VENTILADORES, TABLERO DE CONEXIONES ACOPLADO, CAMBIADOR DE TAP`S DE OPERACIÓN SIN CARGA EN 34.5 KV. | U | 1 | 1 | 0 | 0 | 0 | 984733997 | 984733997 | 984733997 | 0 | 0 | 0
011 | 011_N3 | SUMINISTRO E INSTALACIÓN DE RECONECTADOR TRIFÁSICO (R). UM:38KV, IN: 630A, ISC:12.5KA MIN, LIWV:170KV. INCLUYE CONTROL MICROPROCESADOR DE ÚLTIMA TECNOLOGÍA, CABLES DE 6M, DPS, Y PRENSACABLES Y TARJETA DE COMUNICACIÓN LAN DUAL ETHERNET RJ45 Y ÓPTICA MTRJ, 6 SENSORES DE TENSIÓN, 3 SENSORES DE CORRIENTE, DPS DE BAJA TENSIÓN BIFÁSICO/TRIFILAR 175VAC - 5KA, UN GABINETE DE COMUNICACIÓN QUE INCLUYA RADIO Y ANTENA, BATERIA DE RESPALDO Y CARGADOR. | U | 4 | 3 | 0 | 0 | 0 | 159336312 | 637345248 | 478008936 | 0 | 0 | 0
012 | 012_N3 | INTEGRACIÓN DE RECONECTADOR MEDIANTE EL SISTEMA SCADA AL CENTRO DE CONTROL DE ELECTROHUILA (VISUALIZACIÓN EN PANTALLA, MONITOREO DE VARIABLES Y OPERACIÓN EN TIEMPO REAL) Y AL OMS (REGISTROS DE APERTURAS Y CIERRES CON ESTAMPA DE TIEMPO REAL). INCLUYE LICENCIAMIENTO DE PROTOCOLOS Y PUNTOS A INTEGRAR AL SCADA, PARAMETRIZACIÓN Y AJUSTES DEL CONTROL, PRUEBAS DEL SISTEMA EN TERRENO, DESDE CENTRO DE CONTROL, OMS, Y PUESTA EN SERVICIO | U | 4 | 3 | 0 | 0 | 0 | 8581037 | 34324148 | 25743111 | 0 | 0 | 0
013 | 013_N3 | SUMINISTRO E INSTALACIÓN DE SECCIONADOR TRIPOLAR MOTORIZADO CON CUCHILLA DE PUESTA A TIERRA MOTORIZADA UM:38 KV, IN: 630A, ISC:12.5KA MIN, LIWV:95KV. INCLUYE: BRAZO DE MANDO MANUAL A LA ALTURA APROPIADA | U | 3 | 2 | 0 | 0 | 0 | 60559837 | 181679511 | 121119674 | 0 | 0 | 0
014 | 014_N3 | SUMINISTRO E INSTALACIÓN DE SECCIONADOR TRIPOLAR MOTORIZADO SIN CUCHILLA DE PUESTA A TIERRA. UM:38 KV, IN: 630A, ISC:12.5KA MIN, LIWV:95KV. INCLUYE: BRAZO DE MANDO MANUAL A LA ALTURA APROPIADA | U | 5 | 4 | 0 | 0 | 0 | 41090711 | 205453555 | 164362844 | 0 | 0 | 0
015 | 015_N3 | SUMINISTRO E INSTALACIÓN DE DPS VNOM 38 KV. ISC 12.5 KA | U | 36 | 27 | 0 | 0 | 0 | 542450 | 19528200 | 14646150 | 0 | 0 | 0
016 | 016_N3 | CERTIFICACIÓN RETIE PARA BAHIA EN SUBESTACIÓN 34.5 KV O 13.8 KV | U | 5 | 4 | 0 | 0 | 0 | 9602072 | 48010360 | 38408288 | 0 | 0 | 0
|  | CELDAS EN 34,5 kV | [7 empty] | 0 | 0 | 3766699714 | 4929949714 | 3766699714
017 | 017_N3 | SUMINISTRO E INSTALACIÓN TRANSFORMADOR DE POTENCIA DE 10/12.5 MVA, REFRIGERACIÓN ONAN/ONAF, 34.5/13.8 KV, CONEXIÓN DYN5, CON ACCESORIOS DE CONTROL Y PROTECCIÓN INCLUYENDO: DPS 36 kV y 17kV, TERMÓMETROS CON CONTACTOS, NIVEL DE ACEITE CON CONTACTOS, VÁLVULA QUALITROL, RELÉ DE BUCHHOLZ, TANQUE DE EXPANSIÓN, VENTILADORES, TABLERO DE CONEXIONES ACOPLADO, CAMBIADOR DE TAP`S DE OPERACIÓN SIN CARGA EN 34.5 KV. | UN | 0 | 0 | 1 | 0 | 1 | 1448233997 | 0 | 0 | 1448233997 | 0 | 1448233997
018 | 018_N3 | SUMINISTRO E INSTALACIÓN TRANSFORMADOR DE POTENCIA DE 15/20 MVA, REFRIGERACIÓN ONAN/ONAF, 34.5/13.8 KV, CONEXIÓN DYN5, CON ACCESORIOS DE CONTROL Y PROTECCIÓN INCLUYENDO: DPS 36 kV y 17kV, TERMÓMETROS CON CONTACTOS, NIVEL DE ACEITE CON CONTACTOS, VÁLVULA QUALITROL, RELÉ DE BUCHHOLZ, TANQUE DE EXPANSIÓN, VENTILADORES, TABLERO DE CONEXIONES ACOPLADO, CAMBIADOR DE TAP`S DE OPERACIÓN SIN CARGA EN 34.5 KV. | UN | 0 | 0 | 0 | 1 | 0 | 2611483997 | 0 | 0 | 0 | 2611483997 | 0
019 | 019_N3 | CELDA INTERRUPTOR TRIFÁSICO 36 KV/ 80 kA, AISLADA EN VACÍO. CORRIENTE NOMINAL: 630 A. 60 HZ. 3 POLOS. INCLUYE: SECCIONADORES, 3 TRANSFORMADORES DE CORRIENTE TRIPLE NUCLEO (N1:400-800/5 CL: 0.5s, N2:400-800/5 CL: 0.5s, N3:400-800/5 CL: 5P30, BURDEN: 25 VA) CON PROTOCOLOS DE PRUEBA DE PRECISIÓN DE FABRICANTE Y LABORATORIO ACREDITADO Y UNIDAD INTEGRADA DE CONTROL Y PROTECCIÓN (RELE CON FUNCIONES: 50, 51, 50N, 51N,50BFE1,E2,27,59,26,49,63,71,96,33,63Q), PUERTO DE COMUNICACIÓN PARA FIBRA ÓPTICA, PROTOCOLO DE COMUNICACIÓN 61850. PARA BAHÍA DE TRANSFORMADOR | UN | 0 | 0 | 1 | 0 | 0 | 429316389 | 0 | 0 | 429316389 | 0 | 0
020 | 020_N3 | CELDA INTERRUPTOR TRIFÁSICO 36 KV/ 80 kA, AISLADA EN VACÍO. CORRIENTE NOMINAL: 630 A. 60 HZ. 3 POLOS. INCLUYE: SECCIONADORES, 3 TRANSFORMADORES DE CORRIENTE TRIPLE NUCLEO (N1:300-600/5 CL: 0.5s, N2:300-600/5 CL: 0.5s, N3:300-600/5 CL: 5P30) CON PROTOCOLOS DE PRUEBA DE PRECISIÓN DE FABRICANTE Y LABORATORIO ACREDITADO. MÁS UNIDAD INTEGRADA DE CONTROL Y PROTECCIÓN (RELE CON FUNCIONES: 50, 51, 50N, 51N,50BFE1,E2,27,59,26,49,63,71,96,33,63Q), PUERTO DE COMUNICACIÓN PARA FIBRA ÓPTICA, PROTOCOLO DE COMUNICACIÓN 61850. PARA BAHIA DE TRANSFORMADOR | UN | 0 | 0 | 0 | 0 | 1 | 429316389 | 0 | 0 | 0 | 0 | 429316389
021 | 021_N3 | CELDA INTERRUPTOR TRIFÁSICO 36 KV/ 80 kA, AISLADA EN VACÍO. CORRIENTE NOMINAL: 1250 A. 60 HZ. 3 POLOS. INCLUYE: SECCIONADORES, 3 TRANSFORMADORES DE CORRIENTE TRIPLE NUCLEO (N1:400-800/5 CL: 0.5s, N2:400-800/5 CL: 0.5s, N3:400-800/5 CL: 5P30, BURDEN: 25 VA) CON PROTOCOLOS DE PRUEBA DE PRECISIÓN DE FABRICANTE Y LABORATORIO ACREDITADO Y UNIDAD INTEGRADA DE CONTROL Y PROTECCIÓN ((RELE CON FUNCIONES: 50, 51, 50N, 51N,50BFE1,E2,27,59,26,49,63,71,96,33,63Q), PUERTO DE COMUNICACIÓN PARA FIBRA ÓPTICA, PROTOCOLO DE COMUNICACIÓN 61850. PARA BAHÍA DE TRANSFORMADOR | UN | 0 | 0 | 0 | 1 | 0 | 429316389 | 0 | 0 | 0 | 429316389 | 0
022 | 022_N3 | CELDA INTERRUPTOR TRIFÁSICO 36 KV/ 80 kA, AISLADA EN VACÍO. CORRIENTE NOMINAL: 630 A. 60 HZ. 3 POLOS. INCLUYE: 3 TRANSFORMADORES DE CORRIENTE TRIPLE NUCLEO (N1:400-800/5 CL: 0.2s, N2:400-800/5 CL: 0.2s, N3:400-800/5 CL: 5P30, BURDEN: 25 VA) CON PROTOCOLOS DE PRUEBA DE PRECISIÓN DE FABRICANTE Y LABORATORIO ACREDITADO Y UNIDAD INTEGRADA DE CONTROL Y PROTECCIÓN (RELÉS: 50, 51, 50N, 51N, 50BFE1/E2,25, 27,59, 74, 79, 67, 67N, 81), PUERTO DE COMUNICACIÓN PARA FIBRA ÓPTICA, PROTOCOLO DE COMUNICACIÓN 61850. PARA BAHÍA DE LÍNEA. | UN | 0 | 0 | 4 | 0 | 4 | 429316389 | 0 | 0 | 1717265556 | 0 | 1717265556
023 | 023_N3 | CELDA INTERRUPTOR TRIFÁSICO 36 KV/ 80 kA, AISLADA EN VACÍO. CORRIENTE NOMINAL: 1250 A. 60 HZ. 3 POLOS. INCLUYE: 3 TRANSFORMADORES DE CORRIENTE TRIPLE NUCLEO (N1:400-800/5 CL: 0.2s, N2:400-800/5 CL: 0.2s, N3:400-800/5 CL: 5P30, BURDEN: 25 VA) CON PROTOCOLOS DE PRUEBA DE PRECISIÓN DE FABRICANTE Y LABORATORIO ACREDITADO Y UNIDAD INTEGRADA DE CONTROL Y PROTECCIÓN (RELÉS: 50, 51, 50N, 51N, 50BFE1/E2,25, 27,59, 74, 79, 67, 67N, 81), PUERTO DE COMUNICACIÓN PARA FIBRA ÓPTICA, PROTOCOLO DE COMUNICACIÓN 61850. PARA BAHÍA DE LÍNEA | UN | 0 | 0 | 0 | 4 | 0 | 429316389 | 0 | 0 | 0 | 1717265556 | 0
024 | 024_N3 | SUMINISTRO E INSTALACIÓN DE CELDA PARA TRANSFORMADORES DE POTENCIAL : INCLUYE 3 TRANSFORMADORES DE TENSIÓN. USO INTERIOR. DOBLE NUCLEO. (N1: 34,5√3/115√3 - CL 0.2-10 VA; N2: 34,5√3/115√3- CL: 3P-10VA) CON PROTOCOLOS DE PRUEBA DE PRECISIÓN DE FABRICANTE Y LABORATORIO ACREDITADO. | UN | 0 | 0 | 1 | 1 | 1 | 123873412 | 0 | 0 | 123873412 | 123873412 | 123873412
016 | 016_N3 | CERTIFICACIÓN RETIE PARA BAHIA EN SUBESTACIÓN 34.5 KV O 13.8 KV | UN |  |  | 5 | 5 | 5 | 9602072 | 0 | 0 | 48010360 | 48010360 | 48010360
|  | EQUIPOS DE MEDIDA Y CALIDAD 34,5 kV | [7 empty] | 490655718.5 | 400273422.5 | 97421114 | 97421114 | 97421114
026 | 026_N3 | SUMINISTRO E INSTALACIÓN DE TRANSFORMADOR DE CORRIENTE. USO EXTERIOR. TRIPLE NÚCLEO: ( N1:500-1000/5 CL: 0,5S, N2:500-1000/5 CL: 0,5S, N3:500-1000/5 CL: 5P20, BURDEN: 25 VA) UM:38KV, ISC:12.5KA. INCLUYE PROTOCOLOS DE PRUEBA DE PRECISIÓN DE FABRICANTE Y LABORATORIO ACREDITADO. | UN | 6 | 0 | 0 | 0 | 0 | 25511838 | 153071028 | 0 | 0 | 0 | 0
027 | 027_N3 | SUMINISTRO E INSTALACIÓN DE TRANSFORMADOR DE CORRIENTE. USO EXTERIOR. TRIPLE NÚCLEO: ( N1:200-400/5 CL: 0,5S, N2: 200-400/5 CL: 0,5S, N3:200-400/5 CL: 5P20, BURDEN: 25 VA) UM:38KV, ISC:12.5KA. INCLUYE PROTOCOLOS DE PRUEBA DE PRECISIÓN DE FABRICANTE Y LABORATORIO ACREDITADO. | UN | 0 | 6 | 0 | 0 | 0 | 24226638 | 0 | 145359828 | 0 | 0 | 0
028 | 028_N3 | SUMINISTRO E INSTALACIÓN DE TRANSFORMADOR DE CORRIENTE. USO EXTERIOR. TRIPLE NÚCLEO: ( N1:75-150/5 CL: 0,5S, N2:75-150/5 CL: 0,5S, N3:75-150/5 CL: 5P20, BURDEN: 25 VA) UM:38KV, ISC:12.5KA. INCLUYE PROTOCOLOS DE PRUEBA DE PRECISIÓN DE FABRICANTE Y LABORATORIO ACREDITADO. | UN | 3 | 0 | 0 | 0 | 0 | 24226638 | 72679914 | 0 | 0 | 0 | 0
029 | 029_N3 | SUMINISTRO E INSTALACIÓN DE TRANSFORMADOR DE CORRIENTE. USO EXTERIOR. TRIPLE NÚCLEO: ( N1:150-300/5 CL: 0,5S, N2:150-300/5 CL: 0,5S, N3:150-300/5 CL: 5P20, BURDEN: 25 VA). UM:38KV, ISC:12.5KA. INCLUYE PROTOCOLOS DE PRUEBA DE PRECISIÓN DE FABRICANTE Y LABORATORIO ACREDITADO. | UN | 3 | 3 | 0 | 0 | 0 | 30283297.5 | 90849892.5 | 90849892.5 | 0 | 0 | 0
030 | 030_N3 | SUMINISTRO E INSTALACIÓN DE TRANSFORMADOR DE TENSIÓN. USO EXTERIOR. NUCLEO SENCILLO. (N1: 34,5√3/115√3. CL 0.5, 1 VA). | UN | 1 | 1 | 0 | 0 | 0 | 21656238 | 21656238 | 21656238 | 0 | 0 | 0
031 | 031_N3 | SUMINISTRO E INSTALACIÓN DE TRANSFORMADOR DE TENSIÓN. USO EXTERIOR. DOBLE NUCLEO. (N1: 34,5√3/115√3 - CL 0.5-10 VA; N2: 34,5√3/115√3- CL: 3P-10VA) | UN | 3 | 3 | 0 | 0 | 0 | 21656238 | 64968714 | 64968714 | 0 | 0 | 0
032 | 032_N3 | SUMINISTRO E INSTALACIÓN DE TABLERO AUTOSOPORTADO DE FABRICACIÓN ESPECIAL. DE USO INTERIOR. IP 54. LAMINA DE ACERO GALVANIZADA CALIBRE 18. PARA ALBERGAR HASTA 6 EQUIPOS DE MEDIDA SEMIDIRECTA, SEGÚN DIAGRAMA UNIFILAR (+Q01A, +Q01B,+Q03A,+Q03B). INCLUYE ILUMINACIÓN, RESISTENCIA PARA CALEFACCIÓN, BREAKERS DE PROTECCIÓN, CANALETAS Y DEMÁS ACCESORIOS. | UN | 4 | 4 | 4 | 4 | 4 | 11866301 | 47465204 | 47465204 | 47465204 | 47465204 | 47465204
033 | 033_N3 | SUMINISTRO E INSTALACIÓN DE MEDIDOR DE ENERGÍA KWH-KVARH CL 0.2S, DE CONEXIÓN INDIRECTA, MULTIFUNCIONAL CON INSTRUMENTACIÓN Y CURVA DE CARGA, MÍNIMO 8 CANALES, PUERTO ETERNET Y DOS PUERTOS SERIALES, CALIBRADO EN KWH Y KVARH CUATRO CUADRANTES Y BORNERAS CORTOCIRCUITABLES (+Q01A, +Q03A). INCLUYE PRUEBAS DE CALIBRACIÓN POR LABORATORIO ACREDITADO. | UN | 8 | 6 | 10 | 10 | 10 | 4995591 | 39964728 | 29973546 | 49955910 | 49955910 | 49955910
|  | EQUIPOS DE CONTROL 34,5 kV | [7 empty] | 151141781 | 122810183 | 12182075 | 12182075 | 12182075
034 | 034_N3 | SUMINISTRO, TRANSPORTE E INSTALACIÓN DE TABLERO AUTOSOPORTADO DE FABRICACIÓN ESPECIAL. DE USO INTERIOR. IP 54. LAMINA DE ACERO GALVANIZADA CALIBRE 18. PARA ALBERGAR HASTA 6 EQUIPOS DE CONTROL, SEGÚN DIAGRAMA UNIFILAR (+R01A). INCLUYE ILUMINACIÓN, RESISTENCIA PARA CALEFACCIÓN, BREAKERS DE PROTECCIÓN. | UN | 1 | 1 | 1 | 1 | 1 | 12182075 | 12182075 | 12182075 | 12182075 | 12182075 | 12182075
035 | 035_N3 | SUMINISTRO E INSTALACIÓN DE UNA UNIDAD INTEGRADA DE CONTROL Y PROTECCIÓN (RELÉS: 50, 51, 50N, 51N, 50BFE1/E2,25, 27,59, 74, 79, 67, 67N, 81). PUERTO DE COMUNICACIÓN PARA FIBRA ÓPTICA, PROTOCOLO DE COMUNICACIÓN 61850. PANTALLA TACTIL (IHM). PARA LA BAHÍA DE LÍNEA | Un | 3 | 2 | 0 | 0 | 0 | 28331598 | 84994794 | 56663196 | 0 | 0 | 0
036 | 036_N3 | SUMINISTRO E INSTALACIÓN DE UNA UNIDAD INTEGRADA DE CONTROL Y PROTECCIÓN (RELE CON FUNCIONES: 50, 51, 50N, 51N,50BFE1,E2,27,59,26,49,63,71,96,33,63Q). PUERTO DE COMUNICACIÓN PARA FIBRA ÓPTICA, PROTOCOLO DE COMUNICACIÓN 61850. PANTALLA TACTIL (IHM). PARA LA BAHÍA DE TRANSFORMADOR | Un | 1 | 1 | 0 | 0 | 0 | 53964912 | 53964912 | 53964912 | 0 | 0 | 0
|  | CONDUCTORES DE POTENCIA Y SEÑALES DE MEDIDA, CONTROL Y PROTECCIÓN 34,5kV | [7 empty] | 246521279 | 172612785 | 441611372 | 353872334 | 284040895.35
037 | 037_N3 | SUMINISTRO E INSTALACIÓN DE CABLE CABLE 3X250 kcmil - MV-105 XLPE – 35 kV – Cu – 133 % - Monopolar - Pantalla en Cinta de Cu FR-SR/PVC INCLUYE TERMINALES PREMOLDEADOS | ML | 0 | 0 | 160 | 166 | 110 | 1036529 | 0 | 0 | 165844640 | 172063814 | 114018190
038 | 038_N3 | SUMINISTRO E INSTALACIÓN DE CABLE CABLE 3X500 kcmil - MV-105 XLPE – 35 kV – Cu – 133 % - Monopolar - Pantalla en Cinta de Cu FR-SR/PVC. INCLUYE TERMINALES PREMOLDEADOS | ML | 0 | 0 | 81 | 50 | 45 | 2108408 | 0 | 0 | 170781048 | 105420400 | 94878360
029 | 029_OC | EXCAVACION MANUAL EN MATERIAL COMUN | M3 | 0 | 0 | 207 | 108 | 90 | 38345 | 0 | 0 | 7937415 | 4141260 | 3451050
046 | 046_OC | RELLENO CON MATERIAL DE SITIO, ARENA Y CINTA DE SEÑALIZACIÓN | M3 | 0 | 0 | 207 | 108 | 90 | 118227 | 0 | 0 | 24472989 | 12768516 | 10640430
041 | 041_N3 | SUMINISTRO E INSTALACIÓN DE CANALIZACIÓN EN TUBERIA PVC DE 6" PARA CABLES DE POTENCIA | ML | 0 | 0 | 360 | 224 | 240.35 | 96301 | 0 | 0 | 34668360 | 21571424 | 23145945.35
042 | 042_N3 | SUMINISTRO E INSTALACIÓN DE CABLE DE FIBRA ÓPTICA MULTIMODO DE 2 HILOS. LOOSE TUBE - LSZH- UV | ML | 267.12 | 267.12 | 100 | 100 | 100 | 20250 | 5409180 | 5409180 | 2025000 | 2025000 | 2025000
043 | 043_N3 | SUMINISTRO E INSTALACIÓN DE CABLE FUTP CATEGORIA 6 APANTALLADO PARA CONTROL DE TRANSFORMADOR DE POTENCIA | ML | 50 | 50 | 50 | 50 | 50 | 29551 | 1477550 | 1477550 | 1477550 | 1477550 | 1477550
044 | 044_N3 | SUMINISTRO E INSTALACIÓN DE CABLE DE CONTROL APANTALLADO 7x10 AWG Cu- TC-THHN/THWN - ER- 600 V PARA TCs Y PTs | ML | 1360 | 816 | 0 | 0 | 0 | 64182 | 87287520 | 52372512 | 0 | 0 | 0
045 | 045_N3 | SUMINISTRO E INSTALACIÓN DE CANALIZACIÓN DE SEÑALES PARA CTs EN TUBO CONDUIT METALICO GALVANIZADO IMC DIAMETRO 1 1/4" | U | 4 | 3 | 0 | 0 | 0 | 1061144 | 4244576 | 3183432 | 0 | 0 | 0
046 | 046_N3 | SUMINISTRO E INSTALACIÓN DE CANALIZACIÓN DE SEÑALES PARA VTs EN TUBO CONDUIT METALICO GALVANIZADO IMC DIAMETRO 1 1/4" | U | 1 | 1 | 0 | 0 | 0 | 1236773 | 1236773 | 1236773 | 0 | 0 | 0
047 | 047_N3 | SUMINISTRO E INSTALACIÓN DE CONTROL APANTALLADO 7x14 AWG Cu- TC-THHN/THWN - 600 V | ML | 770 | 560 | 0 | 0 | 0 | 44227 | 34054790 | 24767120 | 0 | 0 | 0
048 | 048_N3 | SUMINISTRO E INSTALACIÓN DE CONTROL APANTALLADO 19x14 Cu- TC-THHN/THWN- ER-600 V | ML | 40 | 30 | 0 | 0 | 0 | 219229 | 8769160 | 6576870 | 0 | 0 | 0
049 | 049_N3 | SUMINISTRO E INSTALACIÓN DE CABLE DE FUERZA 3x10 AWG Cu- TC-THHN/THWN - ER- 600 V (SECCIONADORES Y RECONECTADORES) | ML | 1010 | 740 | 0 | 0 | 0 | 88830 | 89718300 | 65734200 | 0 | 0 | 0
050 | 050_N3 | SUMINISTRO E INSTALACIÓN DE CANALIZACIÓN PARA LLEGADA A EQUIPOS EN PATIO EN TUBO CONDUIT METALICO GALVANIZADO IMC DIAMETRO 3/4" (SECCIONADOR, RECONECTADOR, FIBRA OPTICA Y CIRCUITO AUXILIAR DE CONTROLES) | UN | 30 | 22 | 0 | 0 | 0 | 138879 | 4166370 | 3055338 | 0 | 0 | 0
051 | 051_N3 | SUMINISTRO E INSTALACIÓN DE CABLE DE CONTROL APANTALLADO 3x10 AWG Cu- TC-THHN/THWN - ER- 600 V (CABLE PARA PTs) | ML | 0 | 0 | 50 | 50 | 50 | 202320 | 0 | 0 | 10116000 | 10116000 | 10116000
052 | 052_N3 | SUMINISTRO E INSTALACIÓN DE CABLE DE CONTROL APANTALLADO 7x16 AWG Cu- TC-THHN/THWN - ER- 600 V (CABLE PARA CTs) y SEÑALES DEL TRANSFORMADOR DE POTENCIA | ML | 50 | 50 | 315 | 315 | 315 | 48204 | 2410200 | 2410200 | 15184260 | 15184260 | 15184260
053 | 053_N3 | SUMINISTRO E INSTALACIÓN DE CONECTORES DE FIBRA ÓPTICA TIPO LC, SC, ST CON CERTIFICACIÓN, TERMOENCOGIBLES Y DEMÁS ACCESORIOS NECESARIOS PARA EL CONEXIONADO A LA RED. | UN | 8 | 6 | 10 | 10 | 10 | 137791 | 1102328 | 826746 | 1377910 | 1377910 | 1377910
054 | 054_N3 | PONCHADO INDIVIDUAL DE CABLE MULTICONDUCTOR PARA TRANSFORMADORES DE MEDIDA (APLICA PARA CABLE 3X10 AWG, CABLE 7X16 AWG, CABLE 7X10 AWG) | UN | 258 | 216 | 300 | 300 | 300 | 25754 | 6644532 | 5562864 | 7726200 | 7726200 | 7726200
|  | EQUIPOS 13,8 kV | [7 empty] | 1948095107.1 | 1971981837.1 | 1981016052 | 2220680455 | 1965665519.5167
|  | SISTEMA DE PÓRTICOS 13,8 kV | [7 empty] | 181239430.1 | 205126160.1 | 0 | 0 | 0
001 | 001_N2 | SUMINISTRO E INSTALACIÓN DE HERRAJES PARA LA ESTRUCTURA PRINCIPAL DEL PÓRTICO | U | 1 | 1 | 0 | 0 | 0 | 67359913 | 67359913 | 67359913 | 0 | 0 | 0
002 | 002_N2 | SUMINISTRO E INSTALACIÓN DE HERRAJES PARA BAHÍA DE LÍNEA TIPO A o B N2. INCLUYE HERRAJES PARA SECCIONADOR | U | 3 | 3 | 0 | 0 | 0 | 8381330 | 25143990 | 25143990 | 0 | 0 | 0
003 | 003_N2 | SUMINISTRO E INSTALACIÓN DE HERRAJES PARA BAHÍA DE TRANSFORMADOR AUXILIAR N2 | U | 1 | 1 | 0 | 0 | 0 | 7115592.3 | 7115592.3 | 7115592.3 | 0 | 0 | 0
004 | 004_N2 | SUMINISTRO E INSTALACIÓN DE HERRAJES PARA BAHÍA DE TRANSFORMADOR DE POTENCIA N2 | U | 1 | 1 | 0 | 0 | 0 | 9452335.8 | 9452335.8 | 9452335.8 | 0 | 0 | 0
005 | 005_N2 | SUMINISTRO E INSTALACIÓN DE HERRAJES PARA BAY-PASS N2 | U | 4 | 4 | 0 | 0 | 0 | 4789379 | 19157516 | 19157516 | 0 | 0 | 0
006 | 006_N3 | SUMINISTRO E INSTALACIÓN DE POSTE DE CONCRETO 14 m 1050 KG | U | 9 | 9 | 0 | 0 | 0 | 3037071 | 27333639 | 27333639 | 0 | 0 | 0
007 | 007_N3 | BASE EN CONCRETO Y ANCLAJE POSTE DE CONCRETO 14 m 1050 KG | U | 9 | 9 | 0 | 0 | 0 | 957166 | 8614494 | 8614494 | 0 | 0 | 0
008 | 008_N2 | SUMINISTRO E INSTALACIÓN DE CABLE ACSR 3X 4/0 AWG 15KV PARA CONEXIÓN ENTRE EQUIPOS | ML | 50 | 120 | 0 | 0 | 0 | 121817 | 6090850 | 14618040 | 0 | 0 | 0
009 | 009_N3 | SUMINISTRO E INSTALACIÓN DE CABLE AAAC 3X465.4Kcmil – CAIRO PARA BARRAJE | ML | 50 | 120 | 0 | 0 | 0 | 219422 | 10971100 | 26330640 | 0 | 0 | 0
|  | EQUIPOS DE MANIOBRA 13,8 kV | [7 empty] | 958832639 | 958832639 | 0 | 0 | 0
010 | 010_N2 | SUMINISTRO, TRANSPORTE E INSTALACIÓN DE RECONECTADOR TRIFÁSICO (R). UM:15KV, IN: 630A, ISC:12.5KA MIN, LIWV:170KV. INCLUYE CONTROL MICROPROCESADOR DE ÚLTIMA TECNOLOGÍA, CABLES DE 6M, DPS, Y PRENSACABLES Y TARJETA DE COMUNICACIÓN LAN DUAL ETHERNET RJ45 Y ÓPTICA MTRJ, 6 SENSORES DE TENSIÓN, 3 SENSORES DE CORRIENTE, DPS DE BAJA TENSIÓN BIFÁSICO/TRIFILAR 175VAC - 5KA, UN GABINETE DE COMUNICACIÓN QUE INCLUYA RADIO Y ANTENA, BATERIA DE RESPALDO Y CARGADOR. | Un | 4 | 4 | 0 | 0 | 0 | 131039884 | 524159536 | 524159536 | 0 | 0 | 0
011 | 011_N2 | SUMINISTRO DE SECCIONADOR TRIPOLAR MOTORIZADO CON CUCHILLA DE PUESTA A TIERRA MOTORIZADA (SC) UM:15KV, IN: 630A, ISC:12.5KA MIN, LIWV:95KV. INCLUYE: BRAZO DE MANDO MANUAL A LA ALTURA APROPIADA | Un | 3 | 3 | 0 | 0 | 0 | 57766216 | 173298648 | 173298648 | 0 | 0 | 0
012 | 012_N2 | SUMINISTRO DE SECCIONADOR TRIPOLAR MOTORIZADO SIN CUCHILLA DE PUESTA A TIERRA (SE). UM:15KV, IN: 630A, ISC:12.5KA MIN, LIWV:95KV. INCLUYE: BRAZO DE MANDO MANUAL A LA ALTURA APROPIADA | Un | 5 | 5 | 0 | 0 | 0 | 40494099 | 202470495 | 202470495 | 0 | 0 | 0
013 | 013_N2 | SUMINISTRO DE PARARRAYOS, O DPS, TIPO LÍNEA. (PY) UR:15KV;UC:9,6KV. IND:10 KA; CLASE 3. | Un | 36 | 36 | 0 | 0 | 0 | 302600 | 10893600 | 10893600 | 0 | 0 | 0
016 | 016_N3 | CERTIFICACIÓN RETIE PARA BAHIA EN SUBESTACIÓN 34.5 KV O 13.8 KV | U | 5 | 5 | 0 | 0 | 0 | 9602072 | 48010360 | 48010360 | 0 | 0 | 0
|  | CELDAS EN 13,8 kV | [7 empty] | 0 | 0 | 1500206727 | 1565372424 | 1500206727
015 | 015_N2 | CELDA INTERRUPTOR TRIFÁSICO 15 KV/ 63 kA, AISLADA EN VACÍO. CORRIENTE NOMINAL: 1250 A. 60 HZ. 3 POLOS. INCLUYE: SECCIONADORES, 3 TRANSFORMADORES DE CORRIENTE TRIPLE NUCLEO (N1:300-600/5 CL: 0.5s, N2:300-600/5 CL: 0.5s, N3:300-600/5 CL: 5P30, BURDEN: 25 VA) CON PROTOCOLOS DE PRUEBA DE PRECISIÓN DE FABRICANTE Y LABORATORIO ACREDITADO Y UNIDAD INTEGRADA DE CONTROL Y PROTECCIÓN (RELE CON FUNCIONES: 50, 51, 50N, 51N,50BFE1,E2,27,59,26,49,63,71,96,33,63Q), PUERTO DE COMUNICACIÓN PARA FIBRA ÓPTICA, PROTOCOLO DE COMUNICACIÓN 61850. BAHIA DE TRANSFORMADOR | UN | 0 | 0 | 1 | 0 | 1 | 331567844 | 0 | 0 | 331567844 | 0 | 331567844
016 | 016_N2 | CELDA INTERRUPTOR TRIFÁSICO 15 KV/ 63 kA, AISLADA EN VACÍO. CORRIENTE NOMINAL: 1250 A. 60 HZ. 3 POLOS. INCLUYE: SECCIONADORES, 3 TRANSFORMADORES DE CORRIENTE TRIPLE NUCLEO (N1:300-600/5 CL: 0.5s, N2:300-600/5 CL: 0.5s, N3:300-600/5 CL: 5P30, BURDEN: 25 VA) CON PROTOCOLOS DE PRUEBA DE PRECISIÓN DE FABRICANTE Y LABORATORIO ACREDITADO Y UNIDAD INTEGRADA DE CONTROL Y PROTECCIÓN (RELÉS: 50, 51, 50N, 51N, 50BFE1/E2,25, 27,59, 74, 79, 67, 67N, 81), PUERTO DE COMUNICACIÓN PARA FIBRA ÓPTICA, PROTOCOLO DE COMUNICACIÓN 61850. PARA BAHÍA DE LÍNEA | UN | 0 | 0 | 3 | 3 | 3 | 331567844 | 0 | 0 | 994703532 | 994703532 | 994703532
017 | 017_N2 | CELDA INTERRUPTOR TRIFÁSICO 15 KV/ 63 kA, AISLADA EN VACÍO. CORRIENTE NOMINAL: 2000 A. 60 HZ. 3 POLOS. INCLUYE: SECCIONADORES, 3 TRANSFORMADORES DE CORRIENTE TRIPLE NUCLEO (N1:500-1000/5 CL: 0.5s, N2:500-1000/5 CL: 0.5s CL: 0.5s, N3:500-1000/5 CL: 0.5s CL: 5P30, BURDEN: 25 VA) CON PROTOCOLOS DE PRUEBA DE PRECISIÓN DE FABRICANTE Y LABORATORIO ACREDITADO Y UNIDAD INTEGRADA DE CONTROL Y PROTECCIÓN (RELE CON FUNCIONES: 50, 51, 50N, 51N,50BFE1,E2,27,59,26,49,63,71,96,33,63Q), PUERTO DE COMUNICACIÓN PARA FIBRA ÓPTICA, PROTOCOLO DE COMUNICACIÓN 61850. BAHIA DE TRANSFORMADOR. | UN | 0 | 0 | 0 | 1 | 0 | 396733541 | 0 | 0 | 0 | 396733541 | 0
018 | 018_N2 | SUMINISTRO E INSTALACIÓN DE CELDA PARA TRANSFORMADORES DE POTENCIAL : INCLUYE 3 TRANSFORMADORES DE TENSIÓN. USO INTERIOR. DOBLE NUCLEO. (N1: 13,8√3/115√3 - CL 0.5-10 VA; N2: 13,8√3/115√3- CL: 3P-10VA) CON PROTOCOLOS DE PRUEBA DE PRECISIÓN DE FABRICANTE Y LABORATORIO ACREDITADO. | UN | 0 | 0 | 1 | 1 | 1 | 125924991 | 0 | 0 | 125924991 | 125924991 | 125924991
016 | 016_N3 | CERTIFICACIÓN RETIE PARA BAHIA EN SUBESTACIÓN 34.5 KV O 13.8 KV | UN | 0 | 0 | 5 | 5 | 5 | 9602072 | 0 | 0 | 48010360 | 48010360 | 48010360
|  | EQUIPOS DE MEDIDA Y CALIDAD 13,8 kV | [7 empty] | 396851102 | 396851102 | 87429932 | 87429932 | 87429932
020 | 020_N2 | SUMINISTRO E INSTALACIÓN DE TRANSFORMADOR DE CORRIENTE. USO EXTERIOR. TRIPLE NÚCLEO: ( N1:300-600/5 CL: 0,5S, N2:300-600/5 CL: 0,5S, N3:300-600/5 CL: 5P20) UM:15KV, ISC:12.5KA MIN. INCLUYE PROTOCOLOS DE PRUEBA DE PRECISIÓN DE FABRICANTE Y LABORATORIO ACREDITADO. | UN | 3 | 3 | 0 | 0 | 0 | 21013638 | 63040914 | 63040914 | 0 | 0 | 0
021 | 021_N2 | SUMINISTRO E INSTALACIÓN DE TRANSFORMADOR DE CORRIENTE. USO EXTERIOR. TRIPLE NÚCLEO: ( N1:100-200/5 CL: 0,5S, N2:100-200/5 CL: 0,5S, N3:100-200/5 CL: 5P20) UM:15KV, ISC:12.5KA . INCLUYE PROTOCOLOS DE PRUEBA DE PRECISIÓN DE FABRICANTE Y LABORATORIO ACREDITADO. | UN | 9 | 9 | 0 | 0 | 0 | 21013638 | 189122742 | 189122742 | 0 | 0 | 0
022 | 022_N2 | SUMINISTRO E INSTALACIÓN DE TRANSFORMADOR DE TENSIÓN. USO EXTERIOR. DOBLE NUCLEO. (N1: 13,8√3/115√3. CL 0,5, 10 VA; N2: 13,8√3/115√3. 5P-10VA) | UN | 3 | 3 | 0 | 0 | 0 | 19085838 | 57257514 | 57257514 | 0 | 0 | 0
023 | 023_N2 | SUMINISTRO, TRANSPORTE E INSTALACIÓN DE TABLERO AUTOSOPORTADO DE FABRICACIÓN ESPECIAL. DE USO INTERIOR. IP 54. LAMINA DE ACERO GALVANIZADA CALIBRE 18. PARA ALBERGAR HASTA 6 EQUIPOS DE MEDIDA SEMIDIRECTA, SEGÚN DIAGRAMA UNIFILAR (+Q02A, +Q02B,+Q04A,+Q04B). INCLUYE ILUMINACIÓN, RESISTENCIA PARA CALEFACCIÓN, BREAKERS DE PROTECCIÓN, BORNERAS CORTOCIRCUITABLES, CANALETAS Y DEMÁS ACCESORIOS. | UN | 4 | 4 | 4 | 4 | 4 | 11866301 | 47465204 | 47465204 | 47465204 | 47465204 | 47465204
024 | 024_N2 | SUMINISTRO E INSTALACIÓN DE MEDIDOR DE ENERGÍA KWH-KVARH CL 0.5S, DE CONEXIÓN INDIRECTA, MULTIFUNCIONAL CON INSTRUMENTACIÓN Y CURVA DE CARGA, MÍNIMO 8 CANALES, PUERTO ETERNET Y DOS PUERTOS SERIALES, CALIBRADO EN KWH Y KVARH CUATRO CUADRANTES Y BORNERAS CORTOCIRCUITABLES (GABINETES: +Q02A, +Q04A). INCLUYE PRUEBAS DE CALIBRACIÓN POR LABORATORIO ACREDITADO. | UN | 8 | 8 | 8 | 8 | 8 | 4995591 | 39964728 | 39964728 | 39964728 | 39964728 | 39964728
|  | EQUIPOS DE CONTROL 13,8 kV | [7 empty] | 151397049 | 151397049 | 0 | 0 | 0
025 | 025_N2 | SUMINISTRO, TRANSPORTE E INSTALACIÓN DE TABLERO AUTOSOPORTADO DE FABRICACIÓN ESPECIAL. DE USO INTERIOR. IP 54. LAMINA DE ACERO GALVANIZADA CALIBRE 18. PARA ALBERGAR HASTA 6 EQUIPOS DE CONTROL, SEGÚN DIAGRAMA UNIFILAR (+R02A). INCLUYE ILUMINACIÓN, RESISTENCIA PARA CALEFACCIÓN, BREAKERS DE PROTECCIÓN, BORNERAS CORTOCIRCUITABLES, CANALETAS Y DEMÁS ACCESORIOS. | Un | 1 | 1 | 0 | 0 | 0 | 12437343 | 12437343 | 12437343 | 0 | 0 | 0
035 | 035_N3 | SUMINISTRO, TRANSPORTE E INSTALACIÓN DE UNA UNIDAD INTEGRADA DE CONTROL Y PROTECCIÓN (RELÉS: 50, 51, 50N, 51N, 50BFE1/E2,25, 27,59, 74, 79, 67, 67N, 81). PUERTO DE COMUNICACIÓN PARA FIBRA ÓPTICA, PROTOCOLO DE COMUNICACIÓN 61850. PANTALLA TACTIL (IHM). PARA LA BAHÍA DE LÍNEA | Un | 3 | 3 | 0 | 0 | 0 | 28331598 | 84994794 | 84994794 | 0 | 0 | 0
036 | 036_N3 | SUMINISTRO, TRANSPORTE E INSTALACIÓN DE UNA UNIDAD INTEGRADA DE CONTROL Y PROTECCIÓN (RELE CON FUNCIONES: 50, 51, 50N, 51N,50BFE1,E2,27,59,26,49,63,71,96,33,63Q). PUERTO DE COMUNICACIÓN PARA FIBRA ÓPTICA, PROTOCOLO DE COMUNICACIÓN 61850. PANTALLA TACTIL (IHM). PARA LA BAHÍA DE TRANSFORMADOR | Un | 1 | 1 | 0 | 0 | 0 | 53964912 | 53964912 | 53964912 | 0 | 0 | 0
|  | CONDUCTORES DE POTENCIA Y SEÑALES de Medida, Control y Protección 13,8 kV | [7 empty] | 259774887 | 259774887 | 393379393 | 567878099 | 378028860.5167
028 | 028_N2 | SUMINISTRO E INSTALACIÓN DE CABLE CABLE 3X250 kcmil - MV-105 XLPE – 15 kV – Cu – 133 % - Monopolar - Pantalla en Cinta de Cu FR-SR/PVC INCLUYE TERMINALES PREMOLDEADOS | ML | 0 | 0 | 147 | 121 | 167 | 803361 | 0 | 0 | 118094067 | 97206681 | 134161287
029 | 029_N2 | SUMINISTRO E INSTALACIÓN DE CABLE CABLE 3X500 kcmil - MV-105 XLPE – 15 kV – Cu – 133 % - Monopolar - Pantalla en Cinta de Cu FR-SR/PVC. INCLUYE TERMINALES PREMOLDEADOS | ML | 0 | 0 | 120 | 270 | 109.3333 | 1507091 | 0 | 0 | 180850920 | 406914570 | 164775282.6667
029 | 029_OC | EXCAVACION MANUAL EN MATERIAL COMUN | M3 | 0 | 0 | 225 | 108 | 135 | 38345 | 0 | 0 | 8627625 | 4141260 | 5176575
046 | 046_OC | RELLENO CON MATERIAL DE SITIO, ARENA Y CINTA DE SEÑALIZACIÓN | M3 | 0 | 0 | 225 | 108 | 135 | 118227 | 0 | 0 | 26601075 | 12768516 | 15960645
041 | 041_N3 | SUMINISTRO E INSTALACIÓN DE CANALIZACIÓN EN TUBERIA PVC DE 6" PARA CABLES DE POTENCIA | ML | 0 | 0 | 180 | 120 | 216.2 | 96301 | 0 | 0 | 17334180 | 11556120 | 20820276.2
033 | 033_N2 | SUMINISTRO E INSTALACIÓN DE CANALIZACIÓN EN TUBERIA PVC DE 4" PARA CABLES DE POTENCIA | ML | 168 | 168 | 250 | 96 | 139.15 | 42731 | 7178808 | 7178808 | 10682750 | 4102176 | 5946018.65
042 | 042_N3 | SUMINISTRO E INSTALACIÓN DE CABLE DE FIBRA ÓPTICA MULTIMODO DE 2 HILOS. LOOSE TUBE - LSZH- UV | ML | 200 | 200 | 100 | 100 | 100 | 20250 | 4050000 | 4050000 | 2025000 | 2025000 | 2025000
035 | 035_N2 | SUMINISTRO E INSTALACIÓN DE CABLE DE CONTROL APANTALLADO 7x10 AWG Cu- TC-THHN/THWN - ER- 600 V | ML | 1360 | 1360 | 0 | 0 | 0 | 64182 | 87287520 | 87287520 | 0 | 0 | 0
045 | 045_N3 | SUMINISTRO E INSTALACIÓN DE CANALIZACIÓN DE SEÑALES PARA CTs EN TUBO CONDUIT METALICO GALVANIZADO IMC DIAMETRO 1 1/4" | U | 4 | 4 | 0 | 0 | 0 | 1061144 | 4244576 | 4244576 | 0 | 0 | 0
046 | 046_N3 | SUMINISTRO E INSTALACIÓN DE CANALIZACIÓN DE SEÑALES PARA VTs EN TUBO CONDUIT METALICO GALVANIZADO IMC DIAMETRO 1 1/4" | U | 1 | 1 | 0 | 0 | 0 | 1236773 | 1236773 | 1236773 | 0 | 0 | 0
047 | 047_N3 | SUMINISTRO E INSTALACIÓN DE CONTROL APANTALLADO 7x14 AWG Cu- TC-THHN/THWN - 600 V | ML | 770 | 770 | 0 | 0 | 0 | 44227 | 34054790 | 34054790 | 0 | 0 | 0
048 | 048_N3 | SUMINISTRO E INSTALACIÓN DE CONTROL APANTALLADO 19x14 Cu- TC-THHN/THWN- ER-600 V | ML | 40 | 40 | 0 | 0 | 0 | 219229 | 8769160 | 8769160 | 0 | 0 | 0
049 | 049_N3 | SUMINISTRO E INSTALACIÓN DE CABLE DE FUERZA 3x10 AWG Cu- TC-THHN/THWN - ER- 600 V (SECCIONADORES Y RECONECTADORES) | ML | 520 | 520 | 0 | 0 | 0 | 88830
050 | 050_N3 | SUMINISTRO E INSTALACIÓN DE CANALIZACIÓN PARA LLEGADA A EQUIPOS EN PATIO EN TUBO CONDUIT METALICO GALVANIZADO IMC DIAMETRO 3/4" (SECCIONADOR, RECONECTADOR, FIBRA OPTICA Y CIRCUITO AUXILIAR DE CONTROLES) | UN | 30 | 30 | 0 | 0 | 0 | 138879
051 | 051_N3 | SUMINISTRO E INSTALACIÓN DE CABLE DE CONTROL APANTALLADO 3x10 AWG Cu- TC-THHN/THWN - ER- 600 V (CABLE PARA PTs) | ML | 520 | 520 | 50 | 50 | 50 | 202320 | 105206400 | 105206400 | 10116000 | 10116000 | 10116000
052 | 052_N3 | SUMINISTRO E INSTALACIÓN DE CABLE DE CONTROL APANTALLADO 7x16 AWG Cu- TC-THHN/THWN - ER- 600 V (CABLE PARA CTs) y SEÑALES DEL TRANSFORMADOR DE POTENCIA | ML | 0 | 0 | 212 | 212 | 212 | 48204 | 0 | 0 | 10219248 | 10219248 | 10219248
053 | 053_N3 | SUMINISTRO E INSTALACIÓN DE CONECTORES DE FIBRA ÓPTICA TIPO LC, SC, ST CON CERTIFICACIÓN, TERMOENCOGIBLES Y DEMÁS ACCESORIOS NECESARIOS PARA EL CONEXIONADO A LA RED. | UN | 8 | 8 | 8 | 8 | 8 | 137791 | 1102328 | 1102328 | 1102328 | 1102328 | 1102328
054 | 054_N3 | PONCHADO INDIVIDUAL DE CABLE MULTICONDUCTOR PARA TRANSFORMADORES DE MEDIDA (APLICA PARA CABLE 3X10 AWG, CABLE 7X16 AWG, CABLE 7X10 AWG) | UN | 258 | 258 | 300 | 300 | 300 | 25754 | 6644532 | 6644532 | 7726200 | 7726200 | 7726200
|  | SISTEMA DE COMUNICACIONES | [7 empty] | 209670844 | 209482040 | 209670844 | 209670844 | 209670844
|  | EQUIPOS | [7 empty] | 197947504 | 197947504 | 197947504 | 197947504 | 197947504
001 | 001_SC | SUMINISTRO E INSTALACIÓN DE SALIDA EN TUBERÍA EMT EN 1/2" EN CABLE 2X10F+1X10N + 1X10 T AWG Cu- TC-THHN - 600 V. INCLUYE CLAVIJA TWIST LOCK Y TOMA 4 POLOS. | UN | 1 | 1 | 1 | 1 | 1 | 405602 | 405602 | 405602 | 405602 | 405602 | 405602
002 | 002_SC | SUMINISTRO E INSTALACIÓN DE RACK PARA COMUNICACIONES (+W01). IP 54. LAMINA DE ACERO GALVANIZADA CALIBRE 18 . INCLUYE UPS TIPO RACK 3000 VA, ODF DESLIZABLE TIPO RACK CON ENFRENTADORES LC EMBEBIDOS, ORGANIZADORES Y ACCESORIOS PARA CONEXIÓN DE EQUIPOS | UN | 1 | 1 | 1 | 1 | 1 | 11735393 | 11735393 | 11735393 | 11735393 | 11735393 | 11735393
003 | 003_SC | SUMINISTRO E INSTALACIÓN DE CONCENTRADOR DE DATOS, GATEWAY (Con protocolos IEC 61850, Modbus TCP, DNP3, IEC 60870-5-104, PRP (Parallel Redundancy Protocol), HSR (High-availability Seamless Redundancy),) CON CAPACIDAD HASTA PARA 20 BAHÍAS, 14 PUERTOS ETHERNET, 24-250 V DC o 100-240 V AC. | UN | 1 | 1 | 1 | 1 | 1 | 23029244 | 23029244 | 23029244 | 23029244 | 23029244 | 23029244
004 | 004_SC | SUMINISTRO E INSTALACIÓN DE SWITCH DE RED LAN. 24 PUERTOS ETHERNET (Equipo solo de Referencia: SEL-2730M). SOPORTE PARA PRP, HSR, RSTP. COMPATIBILIDAD CON IEC 61850-3, IEEE 1613 (RELÉS DE PROTECCIÓN) | UN | 1 | 1 | 1 | 1 | 1 | 19831244 | 19831244 | 19831244 | 19831244 | 19831244 | 19831244
005 | 005_SC | SUMINISTRO E INSTALACIÓN DE SWITCH DE RED LAN 24 PUERTOS ETHERNET (Equipo solo de Referencia: IE-4010-4S24P). SOPORTE PARA PRP, HSR, RSTP. COMPATIBILIDAD CON IEC 61850-3, IEEE 1613 (MEDIDA Y CALIDAD) | UN | 2 | 2 | 2 | 2 | 2 | 27178844 | 54357688 | 54357688 | 54357688 | 54357688 | 54357688
006 | 006_SC | SUMINISTRO E INSTALACIÓN DE SWITCH ROUTER DE TRES CAPAS CON FIREWALL. SOPORTE PARA IEC 61850, Modbus TCP/IP, DNP3, y VPN (IPSec, OpenVPN), WAN/LAN: Hasta 1 Gbps, 4 Puertos Ethernet | UN | 1 | 1 | 1 | 1 | 1 | 7092027 | 7092027 | 7092027 | 7092027 | 7092027 | 7092027
007 | 007_SC | SUMINISTRO E INSTALACIÓN DE HMI. Pantalla 32", Procesador Intel Core i9 Generación 13th o superior. RAM: Mínimo 24 GB, Almacenamiento: 1 TB, 2 Puertos Ethernet , Compatibilidad con IEC 61850, Modbus TCP/IP, DNP3, OPC UA/DA, y protocolos estándar SCADA. | UN | 1 | 1 | 1 | 1 | 1 | 11237635 | 11237635 | 11237635 | 11237635 | 11237635 | 11237635
008 | 008_SC | SUMINISTRO E INSTALACIÓN DE RELOJ MAESTRO SATELITAL. SERVIDOR NTP (Soporte para IEEE 1588v2 (PTP) y NTP), precisión de sincronización < 1 microsegundo. Soporte IEC 61850-3. GNSS (GPS/GLONASS/Beidou), IRIG-B, 1PPS. | UN | 1 | 1 | 1 | 1 | 1 | 20463044 | 20463044 | 20463044 | 20463044 | 20463044 | 20463044
009 | 009_SC | SERVICIO DE CANAL SATELITAL 128 KBPS UP/DOWN BANDA KU. 12 MESES DE SERVICIO, INSTALACIÓN Y ALQUILER DE EQUIPOS | UN | 1 | 1 | 1 | 1 | 1 | 11715878 | 11715878 | 11715878 | 11715878 | 11715878 | 11715878
010 | 010_SC | INTEGRACIÓN EQUIPOS DE MANIOBRA Y CORTE MEDIANTE EL SISTEMA SCADA AL CENTRO DE CONTROL DE ELECTROHUILA, INCLUYE EL DESARROLLO DEL DIAGRAMA UNIFILAR PARA VISUALIZACIÓN EN PANTALLA IHM, MONITOREO DE VARIABLES ELÉCTRICAS Y OPERACIÓN EN TIEMPO REAL, INTEGRACIÓN AL OMS REGISTROS DE APERTURAS Y CIERRES CON ESTAMPA DE TIEMPO REAL. SE INTEGRARÁN LOS RECONECTADORES, SECCIONADORES, MEDIDAS ELÉCTRICAS Y PROTECCIONES . INCLUYE LAS PRUEBAS DEL SISTEMA EN TERRENO Y DESDE CENTRO DE CONTROL Y OMS, LOS AJUSTES Y PUESTA EN SERVICIO. DEBE INCLUIR TODO EL LICENCIAMIENTO DE PROTOCOLOS Y PUNTOS A INTEGRAR AL SCADA. | UN | 1 | 1 | 1 | 1 | 1 | 27963955 | 27963955 | 27963955 | 27963955 | 27963955 | 27963955
011 | 011_SC | CERTIFICACION RITEL | UN | 1 | 1 | 1 | 1 | 1 | 10115794 | 10115794 | 10115794 | 10115794 | 10115794 | 10115794
|  | CABLEADO | [7 empty] | 11723340 | 11534536 | 11723340 | 11723340 | 11723340
012 | 012_SC | SUMINISTRO E INSTALACIÓN DE CABLE FUTP CATEGORIA 6 APANTALLADO PARA SWITCH DE GABINETES DE MEDIDA, CALIDAD. | ML | 270 | 270 | 270 | 270 | 270 | 29551 | 7978770 | 7978770 | 7978770 | 7978770 | 7978770
013 | 013_SC | CAJAS PARA RED DE ALUMBRADO PÚBLICO 50x50 (NORMA EPM RS3-001) | UN | 0 | 0 | 3 |  |  | 673393
014 | 014_SC | SUMINISTRO E INSTALACIÓN DE PATCH CORD DE FIBRA ÓPTICA MULTIMODO OM3 LC - ST/UPC DE 2 METROS | UN | 14 | 14 | 14 | 14 | 14 | 71544 | 1001616 | 1001616 | 1001616 | 1001616 | 1001616
042 | 042_N3 | SUMINISTRO E INSTALACIÓN DE CABLE DE FIBRA ÓPTICA MULTIMODO DE 2 HILOS. LOOSE TUBE - LSZH- UV | ML | 15 | 15 | 15 | 15 | 15 | 20250 | 303750 | 303750 | 303750 | 303750 | 303750
053 | 053_N3 | SUMINISTRO E INSTALACIÓN DE CONECTORES DE FIBRA ÓPTICA TIPO LC, SC, ST CON CERTIFICACIÓN, TERMOENCOGIBLES Y DEMÁS ACCESORIOS NECESARIOS PARA EL CONEXIONADO A LA RED. | UN | 4 | 4 | 4 | 4 | 4 | 137791 | 551164 | 551164 | 551164 | 551164 | 551164
017 | 017_SC | SUMINISTRO E INSTALACIÓN DE CONECTORES RJ45 PARA CABLE F/UTP CON CERTIFICACIÓN. | UN | 40 | 36 | 40 | 40 | 40 | 47201 | 1888040 | 1699236 | 1888040 | 1888040 | 1888040
|  | SISTEMA DE SERVICIOS AUXILIARES | [7 empty] | 592999656.14 | 617900908.35 | 952122934.79 | 990490483.658 | 827363826.46
|  | TRANSFORMADOR AUXILIARES SUBESTACIÓN TIPO PATIO | [7 empty] | 63218387 | 59810102 | 0 | 0 | 0
001 | 001_AUX | SUMINISTRO, TRANSPORTE E INSTALACIÓN DE TRANSFORMADOR DE POTENCIA PARA SERVICIOS AUXILIARES DE C.A.TRÍFASICO CONVENCIONAL 30 KVA, 13.8/0.208 KV, DYN5, Cu-Cu, ACEITE VEGETAL. INCLUYE PUESTA A TIERRA, DPS, CORTACIRCUITOS, TERMINALES DE COMPRESION, ROTULADO Y HERRAJERÍA PARA INSTALACIÓN EN PÓRTICO | UN | 1 | 1 | 0 | 0 | 0 | 16662259 | 16662259 | 16662259 | 0 | 0 | 0
002 | 002_AUX | SUMINISTRO, TRANSPORTE E INSTALACIÓN DE TRANSFORMADOR DE POTENCIA PARA SERVICIOS AUXILIARES DE C.A.TRÍFASICO CONVENCIONAL 30 KVA, 34.5/0.208 KV, DYN5, Cu-Cu, ACEITE VEGETAL. INCLUYE PUESTA A TIERRA, DPS, CORTACIRCUITOS, TERMINALES DE COMPRESION, ROTULADO Y HERRAJERÍA PARA INSTALACIÓN EN PÓRTICO | UN | 1 | 1 | 0 | 0 | 0 | 21315836 | 21315836 | 21315836 | 0 | 0 | 0
003 | 003_AUX | SUMINISTRO E INSTALACIÓN DE ACOMETIDA BT EN CABLE AAAC 3X1/0+1/0 | ML | 100 | 85 | 0 | 0 | 0 | 227219 | 22721900 | 19313615 | 0 | 0 | 0
004 | 004_AUX | SUMINISTRO E INSTALACIÓN DE CANALIZACIÓN DE ACOMETIDA | UN | 2 | 2 | 0 | 0 | 0 | 1259196 | 2518392 | 2518392 | 0 | 0 | 0
|  | TRANSFORMADOR AUXILIARES SUBESTACIÓN TIPO INTERIOR | [7 empty] | 0 | 0 | 136419355 | 136419355 | 136419355
005 | 005_AUX | SUMINISTRO, TRANSPORTE E INSTALACIÓN DE CELDA DE SECCIONAMIENTO PARA OPERACIÓN BAJO CARGA CON FUSIBLE Y PUESTA A TIERRA. INCLUYE ACCESORIOS PARA SU CORRECTA INSTALACIÓN. | UN | 0 | 0 | 1 | 1 | 1 | 54605007 | 0 | 0 | 54605007 | 54605007 | 54605007
006 | 006_AUX | SUMINISTRO, TRANSPORTE E INSTALACIÓN DE CELDA PARA TRANSFORMADOR DE SERVICIOS AUXILIARES TRÍFASICO TIPO SECO 75 KVA, 13.8/0.208 KV, DYN5, Cu-Cu, AISLADO EN RESINA. CLASE F. INCLUYE PUESTA A TIERRA, TERMINALES DE COMPRESION, ROTULADO Y DEMAS ACCESORIOS PARA SU CORRECTA INSTALACIÓN | UN | 0 | 0 | 1 | 1 | 1 | 63315948 | 0 | 0 | 63315948 | 63315948 | 63315948
007 | 007_AUX | SUMINISTRO E INSTALACIÓN DE ACOMETIDA BT EN CABLE 3X350F+1x350N THWN. INCLUYE TERMINALES | ML | 0 | 0 | 20 | 20 | 20 | 924920 | 0 | 0 | 18498400 | 18498400 | 18498400
|  | EQUIPOS DE MEDIDA - TRAFO AUXILIAR | [7 empty] | 7474238 | 7474238 | 4749260 | 4749260 | 4749260
008 | 008_AUX | SUMINISTRO E INSTALACIÓN DE MEDIDOR DE ENERGÍA KWH-KVARH CLASE 1 POTENCIA ACTIVA, CLASE 2 POTENCIA REACTIVA, DE CONEXIÓN INDIRECTA, MULTIFUNCIONAL CON INSTRUMENTACIÓN Y CURVA DE CARGA, PUERTO ETERNET Y DOS PUERTOS SERIALES, CUATRO CUADRANTES. INCLUYE PRUEBAS DE CALIBRACIÓN POR LABORATORIO ACREDITADO. | UN | 2 | 2 | 1 | 1 | 1 | 2086028 | 4172056 | 4172056 | 2086028 | 2086028 | 2086028
009 | 009_AUX | SUMINISTRO DE TRANSFORMADOR DE CORRIENTE TIPO VENTANA. USO EXTERIOR PARA MEDIDA SEMIDIRECTA. (100:5A/5A;CL0.5S;25VA). INCLUYE PROTOCOLOS DE PRUEBA DE PRECISIÓN DE FABRICANTE Y LABORATORIO ACREDITADO. | U | 6 | 6 | 0 | 0 | 0 | 303327 | 1819962 | 1819962 | 0 | 0 | 0
010 | 010_AUX | SUMINISTRO E INSTALACIÓN DE TRANSFORMADOR DE CORRIENTE TIPO VENTANA. USO INTERIOR PARA MEDIDA SEMIDIRECTA. (200:5A ;CL: 0.5S; 25VA). INCLUYE PROTOCOLOS DE PRUEBA DE PRECISIÓN DE FABRICANTE Y LABORATORIO ACREDITADO. | UN | 0 | 0 | 3 | 3 | 3 | 303327 | 0 | 0 | 909981 | 909981 | 909981
011 | 011_AUX | SUMINISTRO E INSTALACIÓN DE ACCESORIOS Y CABLEADO PARA MACROMEDIDA. INCLUYE CABLE 7X12 AWG, BLOQUE DE PRUEBAS, CANALETAS RANURADAS Y TERMINALES. | UN | 0 | 0 | 1 | 1 | 1 | 1753251 | 0 | 0 | 1753251 | 1753251 | 1753251
012 | 012_AUX | SUMINISTRO E INSTALACIÓN DE ACCESORIOS Y CABLEADO PARA MACROMEDIDA | U | 2 | 2 | 0 | 0 | 0 | 741110 | 1482220 | 1482220 | 0 | 0 | 0
|  | BANCO DE BATERÍAS | [7 empty] | 184817145 | 184817145 | 248832003 | 248832003 | 248832003
013 | 013_AUX | SUMINISTRO E INSTALACIÓN DE GABINETE DC CONFORMADO POR DOS CARGADORES TRIFÁSICOS CONFIGURACIÓN REDUNDANTE, SALIDA 125 VDC – 40 AH CON TABLERO AUTOSOPORTADO DE FABRICACIÓN ESPECIAL. DE USO INTERIOR. IP 54. LAMINA DE ACERO GALVANIZADA CALIBRE 18. (+NK01). INCLUYE ILUMINACIÓN Y ACCESORIOS | Un | 1 | 1 | 0 | 0 | 0 | 133550575 | 133550575 | 133550575 | 0 | 0 | 0
014 | 014_AUX | SUMINISTRO E INSTALACIÓN DE BANCO DE BATERÍAS (CONFORMADO POR 11 BATERÍAS DE 12 VDC – 200 AH) CON TABLERO AUTOSOPORTADO DE FABRICACIÓN ESPECIAL. DE USO INTERIOR. IP 65. LAMINA DE ACERO GALVANIZADA CALIBRE 18. (+B01). INCLUYE BREAKERS DE PROTECCIÓN, CANALETAS Y DEMÁS ACCESORIOS, RESISTENCIA E ILUMINACIÓN. SEGÚN DIAGRAMA UNIFILAR. (BANCO DE BATERIAS) | Un | 1 | 1 | 0 | 0 | 0 | 43076861 | 43076861 | 43076861 | 0 | 0 | 0
015 | 015_AUX | SUMINISTRO E INSTALACIÓN DE INSTALACIÓN DE DUCTO DE EXTRACCIÓN DE VAPORES. INCLUYE MATERIAL DE FIJACIÓN | ML | 3 | 3 | 0 | 0 | 0 | 2170531 | 6511593 | 6511593 | 0 | 0 | 0
016 | 016_AUX | KIT DE VENTILACIÓN FORZADA | UN | 1 | 1 | 0 | 0 | 0 | 1678116 | 1678116 | 1678116 | 0 | 0 | 0
017 | 017_AUX | SUMINISTRO E INSTALACIÓN DE GABINETE DC CONFORMADO POR DOS CARGADORES TRIFÁSICOS CONFIGURACIÓN REDUNDANTE, SALIDA 125 VDC – 40 AH CON TABLERO AUTOSOPORTADO DE FABRICACIÓN ESPECIAL. DE USO INTERIOR. IP 54. LAMINA DE ACERO GALVANIZADA CALIBRE 18. (+NK01). INCLUYE ILUMINACIÓN Y ACCESORIOS | UN | 0 | 0 | 1 | 1 | 1 | 133550575 | 0 | 0 | 133550575 | 133550575 | 133550575
018 | 018_AUX | SUMINISTRO E INSTALACIÓN DE BANCO DE BATERÍAS (CONFORMADO POR 63 BATERÍAS DE 2 VDC – 400 AH). INCLUYE ESTRUCTURA DE SOPORTE Y DEMÁS ACCESORIOS PARA SU CORRECTA INSTALACIÓN. | UN | 0 | 0 | 1 | 1 | 1 | 115281428 | 0 | 0 | 115281428 | 115281428 | 115281428
|  | TRANSFERENCIA | [7 empty] | 23024151 | 23024151 | 36841821 | 36841821 | 36841821
019 | 019_AUX | SUMINISTRO E INSTALACIÓN DE TRANSFERENCIA AUTOMÁTICA. 208V, 100 A. IP 54. SISTEMA DE MONITOREO Y CONTROL CON PANTALLA DIGITAL.TABLERO AUTOSOPORTADO DE FABRICACIÓN ESPECIAL. DE USO INTERIOR. IP 54. LAMINA DE ACERO GALVANIZADA CALIBRE 18. INCLUYE BREAKERS DE PROTECCIÓN, CANALETAS Y DEMÁS ACCESORIOS. (+TFER AUTO01). | UN | 1 | 1 |  |  |  | 20751961 | 20751961 | 20751961 | 0 | 0 | 0
020 | 020_AUX | SUMINISTRO E INSTALACIÓN DE TRANSFERENCIA AUTOMÁTICA. 208V, 250 A. IP 54. SISTEMA DE MONITOREO Y CONTROL CON PANTALLA DIGITAL.TABLERO AUTOSOPORTADO DE FABRICACIÓN ESPECIAL. DE USO INTERIOR. IP 54. LAMINA DE ACERO GALVANIZADA CALIBRE 18. INCLUYE BREAKERS DE PROTECCIÓN, CANALETAS Y DEMÁS ACCESORIOS. (+TFER AUTO01). | UN |  |  | 1 | 1 | 1 | 27251961 | 0 | 0 | 27251961 | 27251961 | 27251961
003 | 003_AUX | SUMINISTRO E INSTALACIÓN DE ACOMETIDA BT EN CABLE 3X1/0+1/0 AWG | ML | 10 | 10 | 0 | 0 | 0 | 227219 | 2272190 | 2272190 | 0 | 0 | 0
022 | 022_AUX | SUMINISTRO E INSTALACIÓN DE CABLE 3X350F+1X350N + 1X4 T AWG Cu- TC-THHN - 600 V. INCLUYE TERMINALES. (TRANSFERENCIA - DISTRIBUCIÓN AC) | ML | 0 | 0 | 10 | 10 | 10 | 958986 | 0 | 0 | 9589860 | 9589860 | 9589860
|  | TABLERO DE SERVICIOS AUXILIARES | [7 empty] | 108983437 | 107200167 | 164958249 | 166382116 | 109152528
023 | 023_AUX | SUMINISTRO E INSTALACIÓN DE INSTALACIÓN DE TABLERO DE SERVICIOS AUXILIARES. INCLUYE: 5 BREAKERS 2X15A AC, 6 BREAKER 1X15A AC, 5 BREAKER 1X20 A AC | U | 1 | 1 | 0 | 0 | 0 | 3330756 | 3330756 | 3330756 | 0 | 0 | 0
024 | 024_AUX | SUMINISTRO E INSTALACIÓN DE INSTALACIÓN DE TABLERO DE SERVICIOS AUXILIARES. INCLUYE TOTALIZADOR 3X80 A, 5 BREAKERS 2X15A AC, 7 BREAKER 1X15A AC, 4 BREAKERS 1X20A AC. | UN | 0 | 0 | 1 | 1 | 1 | 3680196 | 0 | 0 | 3680196 | 3680196 | 3680196
025 | 025_AUX | SUMINISTRO E INSTALACIÓN DE CABLE 3X8F+1X8N + 1X10 T AWG Cu- TC-THHN - 600 V. en 1" INCLUYE TERMINALES. (CONEXIÓN DISTRIBUCIÓN AC - T AUXILIAR)(+NE01) - (T AUX) | ML | 8 | 8 | 0 | 0 | 0 | 57961 | 463688 | 463688 | 0 | 0 | 0
026 | 026_AUX | SUMINISTRO E INSTALACIÓN DE CANALIZACIÓN EN TUBO CONDUIT METALICO GALVANIZADO EMT DE 1". INCLUYE CURVAS Y ELEMENTOS DE SUJECIÓN | ML | 8 | 8 | 0 | 0 | 0 | 37170 | 297360 | 297360 | 0 | 0 | 0
027 | 027_AUX | SUMINISTRO E INSTALACIÓN DE CABLE 3X2F+1X2N + 1X6 T AWG Cu- TC-THHN - 600 V. en 1 1/2" INCLUYE TERMINALES. (CONEXIÓN DISTRIBUCIÓN AC - T AUXILIAR)(+NE01) - (T AUX) | ML | 0 | 0 | 8 | 8 | 8 | 154242 | 0 | 0 | 1233936 | 1233936 | 1233936
028 | 028_AUX | SUMINISTRO E INSTALACIÓN DE CANALIZACIÓN EN TUBO CONDUIT METALICO GALVANIZADO EMT DE 1 1/2". INCLUYE CURVAS Y ELEMENTOS DE SUJECIÓN | ML | 0 | 0 | 8 | 8 | 8 | 112412 | 0 | 0 | 899296 | 899296 | 899296
|  | ILUMINACIÓN Y SEGURIDAD PERIMETRAL DE PATIO | [7 empty] | 80564619 | 79396969 | 92368443 | 102270170 | 45040582
029 | 029_AUX | SUMINISTRO, TRANSPORTE E INSTALACIÓN DE POSTE METÁLICO 8 METROS. INCLUYE SOPORTES Y ACCESORIOS | U | 8 | 8 | 1 | 4 | 0 | 2801326 | 22410608 | 22410608 | 2801326 | 11205304 | 0
030 | 030_AUX | BASE EN CONCRETO Y ANCLAJE POSTE DE CONCRETO 8 m 510 KG | U | 8 | 8 | 1 | 4 | 0 | 792913 | 6343304 | 6343304 | 792913 | 3171652 | 0
031 | 031_AUX | SUMINISTRO E INSTALACIÓN DE REFLECTO LED 100 W. INCLUYE 2 FUSIBLES TIPO SUMERGIBLE DE VIDRIO. CABLE ENCAUCHETADA 3X16 AWG. CONECTORES DE RESORTE, FOTOCELDA Y CINTA AISLANTE | U | 26 | 24 | 0 | 11 | 0 | 583825 | 15179450 | 14011800 | 0 | 6422075 | 0
032 | 032_AUX | SUMINISTRO E INSTALACIÓN DE REFLECTOR LED 150 W. LUMENES 12750. INCLUYE 2 FUSIBLES TIPO SUMERGIBLE DE VIDRIO. CABLE ENCAUCHETADA 3X16 AWG. CONECTORES DE RESORTE Y FOTOCELDA | UN | 0 | 0 | 36 | 28 | 18 | 420395 | 0 | 0 | 15134220 | 11771060 | 7567110
033 | 033_AUX | SUMINISTRO E INSTALACIÓN DE ALIMENTADOR PARA ILUMINACIÓN PERIMETRAL. EN CABLE 10 AWG Cu- TC-THHN - 600 V, TUBO PVC 1/2". INCLUYE BOQUILLA. UNIONES. | ML | 175 | 175 | 360 | 250 | 70 | 41730 | 7302750 | 7302750 | 15022800 | 10432500 | 2921100
034 | 034_AUX | SUMINISTRO E INSTALACIÓNDE SALIDA PARA REFLECTOR EN CABLE 3X 10 AWG Cu- TC-THHN - 600 V, TUBO IMC DE 1/2". (Longitud promedio 10 m) - PARA MUROS | UN | 0 | 0 | 32 | 23 | 18 | 1178360 | 0 | 0 | 37707520 | 27102280 | 21210480
035 | 035_AUX | SUMINISTRO E INSTALACIÓN DE SALIDA PARA POSTE. CABLE 3X10 AWG cu THHN-600v.INCLUYE: CURVA, CONECTORES DE DERIVACIÓN TIPO GEL, TUBERÍA EN PVC 3/4", CAJA DOBLE FONDO 4X4. (Longitud Promedio 15 m) - PARA POSTE | UN | 8 | 8 | 4 | 16 | 0 | 706102 | 5648816 | 5648816 | 2824408 | 11297632 | 0
036 | 036_AUX | SUMINISTRO E INSTALACIÓN DE SOPORTES PARA REFLECTOR CON ACCESORIOS | UN | 8 | 8 | 1 | 4 | 0 | 703006 | 5624048 | 5624048 | 703006 | 2812024 | 0
013 | 013_SC | CAJAS PARA RED DE ALUMBRADO PÚBLICO 50x50 (NORMA EPM RS3-001) | UN | 10 | 10 | 9 | 10 | 3 | 673393 | 6733930 | 6733930 | 6060537 | 6733930 | 2020179
038 | 038_AUX | SISTEMA DE SEGURIDAD PERIMETRAL (INCLUYE: 8 SENSORES DE BARRERA FOTOELÉCTRICA, PANEL DE CONTROL, Y ACCESORIOS PARA SU INSTALACIÓN), TUBERÍA PVC 3/4". (Longitud Promedio 145 m) | UN | 1 | 1 | 1 | 1 | 1 | 11321713 | 11321713 | 11321713 | 11321713 | 11321713 | 11321713
|  | ILUMINACIÓN DE CASETA | [7 empty] | 8002841 | 8002841 | 41351264 | 41351264 | 41351264
039 | 039_AUX | SUMINISTRO E INSTALACIÓN DE LUMINARIA LED TORTUGA 12 W. 960 LUMENES. 100 - 240 V. | UN | 6 | 6 | 0 | 0 | 0 | 102849 | 617094 | 617094 | 0 | 0 | 0
040 | 040_AUX | SUMINISTRO E INSTALACIÓN DE LUMINARIA LED 18 W. 1260 LUMENES. 100 - 240 V. SOBREPONER | UN | 2 | 2 | 0 | 0 | 0 | 88809 | 177618 | 177618 | 0 | 0 | 0
041 | 041_AUX | SUMINISTRO E INSTALACIÓN DE SALIDA DE ILUMINACIÓN EN TUBERÍA EMT DE 3/4" CON CABLE Cu (1#14 F+1#14N+1#14T) AWG + TOMA CORRIENTE LEVITON+ CAJA RAWELT 2X4 (Longitud Promedio 3m) | UN | 15 | 15 | 65 | 65 | 65 | 191498 | 2872470 | 2872470 | 12447370 | 12447370 | 12447370
042 | 042_AUX | SUMINISTRO E INSTALACIÓN DE LUMINARIA PANEL LED 40 W 60X60. 3200 LUMENES. 100 - 277 V. CABLE 3X14 AWG, CLAVIJA POLO A TIERRA, PRENSAESTOPA, GUAYA, ABRAZADERA EN U | UN | 0 | 0 | 10 | 10 | 10 | 231652 | 0 | 0 | 2316520 | 2316520 | 2316520
043 | 043_AUX | SUMINISTRO E INSTALACIÓN DE LUMINARIA LED HERMÉTICA 50 W. 5300 LUMENES. 100 - 277 V. POLICARBONATO RESISTENTE AL IMPACTO. CABLE 3X14 AWG, CLAVIJA POLO A TIERRA, PRENSAESTOPA, GUAYA, ABRAZADERA EN U | UN | 4 | 4 | 29 | 29 | 29 | 271693 | 1086772 | 1086772 | 7879097 | 7879097 | 7879097
044 | 044_AUX | SUMINISTRO E INSTALACIÓN DE LUMINARIA LED EXPLOSION-PROOF SYL SECURE 80 W. 4110 - 10960 LUMENES. 120 - 277 V. CABLE 3X14 AWG, CLAVIJA POLO A TIERRA, PRENSAESTOPA. | UN | 0 | 0 | 1 | 1 | 1 | 5397426 | 0 | 0 | 5397426 | 5397426 | 5397426
045 | 045_AUX | SUMINISTRO E INSTALACIÓN DE LUMINARIA LED DE EMERGENCIA 16 W. 8 LUMENES. 100 - 277 V. INCRUSTAR O SOBREPONER. CABLE 3X16 AWG, CLAVIJA POLO A TIERRA, PRENSAESTOPA. | UN | 3 | 3 | 15 | 15 | 15 | 172411 | 517233 | 517233 | 2586165 | 2586165 | 2586165
046 | 046_AUX | SUMINISTRO E INSTALACIÓN DE LUMINARIA LED AVISO DE EMERGENCIA 2 W. 300 LUMENES. 110 - 130 V. CABLE 3X16 AWG, CLAVIJA POLO A TIERRA, PRENSAESTOPA | UN | 0 | 0 | 10 | 10 | 10 | 168499 | 0 | 0 | 1684990 | 1684990 | 1684990
047 | 047_AUX | SUMINISTRO E INSTALACIÓN DE INTERRUPTOR SENCILLO EN TUBERIA EMT DE 3/4" CON CABLE Cu (1#14F+1#14N+1#14T) AWG + CAJA GALVANIZADA 2X4. (LINEA GENESIS) (Longitud Promedio 5m) | UN | 2 | 2 | 4 | 4 | 4 | 281583 | 563166 | 563166 | 1126332 | 1126332 | 1126332
048 | 048_AUX | SUMINISTRO E INSTALACIÓN DE INTERRUPTOR SENCILLO 4 VIAS / CONMUTABLE EN TUBERIA EMT DE 3/4" CON CABLE Cu (1#14F+1#14N+1#14T) AWG + CAJA GALVANIZADA 2X4. (LINEA GENESIS) (Longitud Promedio 5m) | UN | 4 | 4 | 3 | 3 | 3 | 542122 | 2168488 | 2168488 | 1626366 | 1626366 | 1626366
049 | 049_AUX | SUMINISTRO E INSTALACIÓN DE INTERRUPTOR CONMUTABLE DOBLE EN TUBERIA EMT DE 3/4" CON CABLE Cu (1#14F+1#14N+1#14T) AWG + CAJA GALVANIZADA 2X4. (LINEA GENESIS) (Longitud Promedio 5m) | UN | 0 | 0 | 2 | 2 | 2 | 632466 | 0 | 0 | 1264932 | 1264932 | 1264932
050 | 050_AUX | SUMINISTRO E INSTALACIÓN DE INTERRUPTOR 4 VIAS DOBLE EN TUBERIA EMT DE 3/4" CON CABLE Cu (1#14F+1#14N+1#14T) AWG + CAJA GALVANIZADA 2X4. (LINEA GENESIS) (Longitud Promedio 5m) | UN | 0 | 0 | 6 | 6 | 6 | 837011 | 0 | 0 | 5022066 | 5022066 | 5022066
|  | TOMACORRIENTES PATIO Y CASETA | [7 empty] | 10891563 | 10275943 | 19992504 | 11514644 | 11514644
051 | 051_AUX | SUMINISTRO E INSTALACIÓN DE ALIMENTADOR EN CABLE 1X10 F+1X 10 N+10 T AWG Cu-THHN - 600 V, TUBO PVC 3/4" (PARA TOMAS DE PATIO) | ML | 130 | 110 | 250 | 100 | 100 | 30781 | 4001530 | 3385910 | 7695250 | 3078100 | 3078100
052 | 052_AUX | SUMINISTRO E INSTALACIÓN DE ALIMENTADOR EN CABLE 1X12 F+1X12 N+12 T AWG Cu-THHN - 600 V, TUBO EMT 1/2" (PARA TOMAS DE CASETA.) | ML | 100 | 100 | 100 | 100 | 100 | 36788 | 3678800 | 3678800 | 3678800 | 3678800 | 3678800
053 | 053_AUX | SUMINISTRO E INSTALACIÓN DE SALIDA DE TOMA MONOFÁSICA EN TUBERÍA EMT DE 1/2" CON CABLE Cu (1#12+1#12+1#12 AWG )+CAJA RAWELT. (Longitud Promedio 15M) | UN | 0 | 0 | 2 | 2 | 2 | 495437 | 0 | 0 | 990874 | 990874 | 990874
054 | 054_AUX | SUMINISTRO E INSTALACIÓN DE SALIDA DE TOMA MONOFÁSICA EN TUBERÍA PVC DE 1/2" CON CABLE Cu (1#12+1#12+1#12 AWG )+CAJA RAWELT. (Longitud Promedio 10M) | UN | 4 | 4 | 14 | 14 | 14 | 275765 |  |  | 3860710
055 | 055_AUX | SUMINISTRO E INSTALACIÓN DE SALIDA DE TOMA MONOFÁSICA IP65 EN TUBERÍA PVC DE 1/2" CON CABLE Cu (1#12+1#12+1#12 AWG )+CAJA RAWELT. (Longitud Promedio 10m) | UN | 0 | 0 | 5 | 5 | 5 | 292795 | 0 | 0 | 1463975 | 1463975 | 1463975
056 | 056_AUX | SUMINISTRO E INSTALACIÓN DE SALIDA PARA TOMA MONOFÁSICO IP65 EN TUBERÍA PVC 3/4" 1X10 F+1X 10 N+10 T. (Longitud Promedio 10 m) (TRANSFORMADORES) | UN | 4 | 4 | 2 | 2 | 2 | 454169 | 1816676 | 1816676 | 908338 | 908338 | 908338
057 | 057_AUX | SUMINISTRO E INSTALACIÓN DE SALIDA PARA TOMA BIFÁSICO (Toma Sencilla Incrustar LEGRAND 20AMP 125V 2F TURNLOK P-TIERRA L520R) EN TUBERÍA PVC 3/4" Y CABLE 1X10 F+1X 10 N+10 T AWG THWN. (Longitud Promedio 10 m) (TRANSFORMADORES Y SEGURIDAD PERIMETRAL) | UN | 2 | 2 | 2 | 2 | 2 | 583617 | 1167234 | 1167234 | 1167234 | 1167234 | 1167234
058 | 058_AUX | SUMINISTRO E INSTALACIÓN DE SALIDA PARA TOMACORRIENTE MONOFÁSICO GFCI EN TUBERÍA PVC 1/2", CAJA GALVANIZADA METÁLICA Y CABLE 1X12 F+12 N+12 T. LONGITUD PROMEDIO 5 METROS (CASETA) | UN | 1 | 1 | 1 | 1 | 1 | 227323 | 227323 | 227323 | 227323 | 227323 | 227323
|  | EXTRACTOR DE AIRE | [7 empty] | 5432610 | 5432610 | 5432610 | 5432610 | 5432610
059 | 059_AUX | SUMINISTRO E INSTALACIÓN DE EXTRACTOR DE AIRE DE 24" . EN TUBERÍA EMT DE 3/4" , CLAVIJA POLO A TIERRA, CABLE 3X10 AWG (Longitud Promedio 3 m) | UN | 1 | 1 | 1 | 1 | 1 | 3327255 | 3327255 | 3327255 | 3327255 | 3327255 | 3327255
060 | 060_AUX | SUMINISTRO E INSTALACIÓN DE SALIDA BIFÁSICA EXPLOSION PROOF EN TUBERÍA EMT 3/4" CON CABLE Cu 3x10 AWG Y TOMA SENCILLA (Longitud Promedio 15m) (PARA EXTRACTOR) | UN | 1 | 1 | 1 | 1 | 1 | 2105355 | 2105355 | 2105355 | 2105355 | 2105355 | 2105355
|  | TABLERO DE AIRES ACONDICIONADOS | [7 empty] | 7775954 | 7775954 | 109698467 | 109698467 | 109698467
061 | 061_AUX | SUMINISTRO E INSTALACIÓN DE ACOMETIDA EN CABLE 3X1/0F+1X1/0N+1X6 T AWG Cu- TC-THHN - 600 V Y TUBERÍA EMT DE 1". (CONEXIÓN DE DISTRIBUCIÓN AC - TABLERO DE AIRES) INCLUYE TERMINALES Y ELEMENTO DE SOPORTE. | ML | 5 | 5 | 20 | 20 | 20 | 258701 | 1293505 | 1293505 | 5174020 | 5174020 | 5174020
062 | 062_AUX | SUMINISTRO E INSTALACIÓN DE CIRCUITO DE ALIMENTACIÓN DE AIRE ACONDICIONADO EN TUBERÍA EMT DE 1" CABLE 3x6 AWG cu. INCLUYE TOMA CORRIENTE LEVITON+CAJA RAWEL Y ACCESORIOS (Longitud promedio 15m) | UN | 1 | 1 | 4 | 4 | 4 | 973479 | 973479 | 973479 | 3893916 | 3893916 | 3893916
063 | 063_AUX | SUMINISTRO E INSTALACIÓN DE AIRE ACONDICIONADO INVERTER DE 12000 BTUs. INCLUYE: TUBERÍA DE REFRIGERACIÓN, REFRIGERANTE, CABLEADO DE CONTROL Y DE FUERZA HASTA SALIDA A 0 M. | UN | 1 | 1 | 0 | 0 | 0 | 5508970 | 5508970 | 5508970 | 0 | 0 | 0
064 | 064_AUX | SUMINISTRO E INSTALACIÓN DE UNIDAD CONDENSADORA DE AIRE MULTISPLIT INVERTER DE 48000 BTUs. INCLUYE: TUBERÍA DE REFRIGERACIÓN, REFRIGERANTE, CABLEADO DE FUERZA HASTA SALIDA A 0 M. | UN | 0 | 0 | 3 | 3 | 3 | 10554140 | 0 | 0 | 31662420 | 31662420 | 31662420
065 | 065_AUX | SUMINISTRO E INSTALACIÓN DE UNIDAD CONDENSADORA DE AIRE MULTISPLIT INVERTER DE 60000 BTUs. INCLUYE: TUBERÍA DE REFRIGERACIÓN, REFRIGERANTE, CABLEADO DE FUERZA HASTA SALIDA A 0 M. | UN | 0 | 0 | 1 | 1 | 1 | 16129970 | 0 | 0 | 16129970 | 16129970 | 16129970
066 | 066_AUX | SUMINISTRO E INSTALACIÓN UNIDAD MANEJADORA DE AIRE ACONDICIONADO TIPO CASETTE DE 24000 BTU | UN | 0 | 0 | 6 | 6 | 6 | 3649840 | 0 | 0 | 21899040 | 21899040 | 21899040
067 | 067_AUX | SUMINISTRO E INSTALACIÓN UNIDAD MANEJADORA DE AIRE ACONDICIONADO TIPO CASETTE DE 18000 BTU | UN | 0 | 0 | 3 | 3 | 3 | 1581087 | 0 | 0 | 4743261 | 4743261 | 4743261
068 | 068_AUX | TUBERIA DE REFRIGERACIÓN DE 3/8". INCLUYE RUBATEX Y CINTA ANTICONDENSACIÓN | ML |  |  | 320 | 320 | 320 | 81862 | 0 | 0 | 26195840 | 26195840 | 26195840
|  | ALIMENTACIÓN AC | [7 empty] | 48179041 | 48179041 | 39890004 | 39114294 | 39114294
069 | 069_AUX | TABLERO AUTOSOPORTADO DE FABRICACIÓN ESPECIAL. DE USO INTERIOR. IP 54. LAMINA DE ACERO GALVANIZADA CALIBRE 18. CON BARRAJE PARA DISTRIBUCIÓN DE CIRCUITOS AC (+NE01). INCLUYE ILUMINACIÓN, 16 BREAKERS DE 25 KA, BREAKER 3X40 A DE 25 KA, BREAKER 1X15A DE 25 KA, BREAKER 3X15 DE 25 KA, TOTALIZADOR 3X80 A DE 25 KA, TOTALIZADOR 3X100A DE 25 KA, BREAKER 3X20A DE 25 KA, BREAKER 2X20A DE 25 KA . TOMACORRIENTE Y ACCESORIOS | UN | 1 | 1 | 0 | 0 | 0 | 16138243 | 16138243 | 16138243 | 0 | 0 | 0
070 | 070_AUX | TABLERO AUTOSOPORTADO DE FABRICACIÓN ESPECIAL. DE USO INTERIOR. IP 54. LAMINA DE ACERO GALVANIZADA CALIBRE 18. CON BARRAJE PARA DISTRIBUCIÓN DE CIRCUITOS AC (+NE01). INCLUYE ILUMINACIÓN, 16 BREAKERS DE 25 KA, BREAKER 3X40 A DE 25 KA, BREAKER 1X15A DE 25 KA, BREAKER 3X15 DE 25 KA, TOTALIZADOR 3X80 A DE 25 KA, TOTALIZADOR 3X100A DE 25 KA, BREAKER 3X20A DE 25 KA, BREAKER 2X20A DE 25 KA . TOMACORRIENTE Y ACCESORIOS | UN | 0 | 0 | 1 | 1 | 1 | 16917160 | 0 | 0 | 16917160 | 16917160 | 16917160
|  | CIRCUITO AUXILIARES PARA CONTROLES DE PATIO (TOMACORRIENTES, ILUMINACIÓN Y CALEFACCIÓN) | [7 empty] | 20602474 | 20602474 | 4040399 | 3264689 | 3264689
071 | 071_AUX | SUMINISTRO E INSTALACIÓN DE CIRCUITO EN CABLE 3#12F+1#12N+1#12T AWG (VENTILACIÓN FORZADA DE TRANSFORMADOR DE POTENCIA EN PATIO) | ML | 50 | 50 | 80 | 50 | 50 | 25857 | 1292850 | 1292850 | 2068560 | 1292850 | 1292850
072 | 072_AUX | SUMINISTRO E INSTALACIÓN DE CANALIZACIÓN DE SEÑALES, FUERZA Y COMUNICACIÓN PARA TRANSFORMADOR DE PATIO EN TRES (3) TUBOS CONDUIT METALICOS GALVANIZADO IMC DIAMETRO 1" Y TUBOS PVC 1" . (Longitud Promedio 6 m) | UN | 1 | 1 | 1 | 1 | 1 | 840589 | 840589 | 840589 | 840589 | 840589 | 840589
073 | 073_AUX | SUMINISTRO E INSTALACIÓN DE CANALIZACIÓN EN TUBERIA PVC DE 1" PARA COMUNICACIÓN, SEÑALES Y FUERZA DEL CONTROL DE TRANSFORMADOR DE POTENCIA | ML | 0 | 0 | 50 | 50 | 50 | 22625 | 0 | 0 | 1131250 | 1131250 | 1131250
074 | 074_AUX | SUMINISTRO E INSTALACIÓN DE CIRCUITO ALIMENTADOR PARA ILUMINACIÓN, TOMAS Y CALEFACCIÓN DE CONTROLES DE PATIO EN TUBERÍA PVC 1" Y CABLE 10 AWG Cu- TC-THHN - 600 V. (RECONECTADORES Y SECCIONADORES) | ML | 300 | 300 | 0 | 0 | 0 | 41730 | 12519000 | 12519000 | 0 | 0 | 0
075 | 075_AUX | SALIDA (TOMA MONOFÁSICA, ILUMINACIÓN Y CALEFACCIÓN), CAJA RAWELT EN TUBERÍA IMC DE 1/2" Y CORAZA. EN CABLE 3 X 10 AWG CU- TC-THHN - 600 V LONGITUD DE 2 METROS. | UN | 15 | 15 | 0 | 0 | 0 | 257790 | 3866850 | 3866850 | 0 | 0 | 0
076 | 076_AUX | SUMINISTRO E INSTALACIÓN DE CANALIZACIÓN PARA LLEGADA A EQUIPOS EN PATIO EN TUBO CONDUIT METALICO GALVANIZADO IMC DIAMETRO 3/4" (SECCIONADOR, RECONECTADOR Y CIRCUITO AUXILIAR DE CONTROLES) | U | 15 | 15 | 0 | 0 | 0 | 138879 | 2083185 | 2083185 | 0 | 0 | 0
|  | TOMACORRIENTES, ILUMINACIÓN Y CALEFACCIÓN EN GABINETES Y CELDAS | [7 empty] | 11438324 | 11438324 | 18932445 | 18932445 | 18932445
077 | 077_AUX | SUMINISTRO E INSTALACIÓN DE CIRCUITO DE ALIMENTACIÓN PARA TABLEROS EN TUBERÍA EMT DE 3/4" (ILUMINACIÓN, CALEFACCIÓN y TOMAS). CABLE cu (1#12F+1#12N+1#12T) AWG cu THHN-600v | UN | 6 | 6 | 16 | 16 | 16 | 467088 | 2802528 | 2802528 | 7473408 | 7473408 | 7473408
078 | 078_AUX | SUMINISTRO E INSTALACIÓN DE SALIDA DE ILUMINACIÓN, CALEFACCIÓN y TOMACORRIENTE MONOFÁSICA EN TUBERÍA EMT DE 3/4" CON CABLE Cu (1#12F+1#12N+1#14T) AWG (Longitud Promedio 2m) | UN | 52 | 52 | 69 | 69 | 69 | 166073 | 8635796 | 8635796 | 11459037 | 11459037 | 11459037
|  | ALIMENTACIÓN DC | [7 empty] | 20280386 | 20280386 | 24838336 | 24838336 | 24838336
079 | 079_AUX | SUMINISTRO E INSTALACIÓN DE INSTALACIÓN DE TABLERO AUTOSOPORTADO DE FABRICACIÓN ESPECIAL. DE USO INTERIOR. IP 54. LAMINA DE ACERO GALVANIZADA CALIBRE 18. (+NK02). INCLUYE BARRAJE DE 400 A, ANALIZADOR DE RED M4M, TOTALIZADOR 3X100 A, 40 BREAKERS MONOPOLARES 1X10A DC. ILUMINACIÓN, TOMA LEVITON Y ACCESORIOS. | UN | 1 | 1 | 0 | 0 | 0 | 18386491 | 18386491 | 18386491 | 0 | 0 | 0
080 | 080_AUX | SUMINISTRO E INSTALACIÓN DE INSTALACIÓN DE TABLERO AUTOSOPORTADO DE FABRICACIÓN ESPECIAL. DE USO INTERIOR. IP 54. LAMINA DE ACERO GALVANIZADA CALIBRE 18. (+NK02). INCLUYE BARRAJE DE 400 A, ANALIZADOR DE RED M4M, TOTALIZADOR 3X80 A, 20 BREAKERS MONOPOLARES 1X10A DC. ILUMINACIÓN, TOMA LEVITON Y ACCESORIOS. | 0 | 0 | 0 | 1 | 1 | 1 | 16956491 | 0 | 0 | 16956491 | 16956491 | 16956491
025 | 025_AUX | SUMINISTRO E INSTALACIÓN DE CABLE 3x8F+1X8N+10T AWG Cu- TC-THHN - 600 V PARA TABLEROS. INCLUYE TERMINALES. (DISTRIBUCIÓN AC - RECTIFICADOR) (+NE01) - (+NK01) | ML | 5 | 5 | 10 | 10 | 10 | 57961 | 289805 | 289805 | 579610 | 579610 | 579610
082 | 082_AUX | SUMINISTRO E INSTALACIÓN DE CABLE 2x8AWG Cu- TC-THHN - 600 V PARA TABLEROS. INCLUYE TERMINALES. (RECTIFICADOR - BANCO DE BATERIAS) (+NK01) - (+B01)/ (BATERIAS - DISTRIBUCIÓN DC) (+B01)-(+NK02) | ML | 10 | 10 | 20 | 20 | 20 | 35471 | 354710 | 354710 | 709420 | 709420 | 709420
026 | 026_AUX | SUMINISTRO E INSTALACIÓN DE CANALIZACIÓN EN TUBO CONDUIT METALICO GALVANIZADO EMT DE 1". INCLUYE CURVAS Y ELEMENTOS DE SUJECIÓN | ML | 5 | 5 | 20 | 20 | 20 | 37170 | 185850 | 185850 | 743400 | 743400 | 743400
084 | 084_AUX | SUMINISTRO E INSTALACIÓN DE CIRCUITO ALIMENTADOR DC PARA TREN DE CELDAS 34,5 - 13,8 kV CABLE 3x10 AWG Cu | ML | 30 | 30 | 165 | 165 | 165 | 35451 | 1063530 | 1063530 | 5849415 | 5849415 | 5849415
|  | SISTEMA DE PUESTA A TIERRA | [7 empty] | 98439275.14 | 128532082.35 | 181826843.79 | 219546235.658 | 113649166.46
085 | 085_AUX | CONEXIÓN EN X CON SOLDADURA EXOTÉRMICA | UN | 14 | 25 | 81 | 112 | 25 | 155456 | 2176384 | 3886400 | 12591936 | 17411072 | 3886400
086 | 086_AUX | CONEXIÓN EN T CON SOLDADURA EXOTÉRMICA | UN | 60 | 67 | 24 | 44 | 67 | 150256 | 9015360 | 10067152 | 3606144 | 6611264 | 10067152
087 | 087_AUX | CONECTOR DE CABLE PASANTE CU 4/0 AWG A ELECTRODO 5/8" | UN | 6 | 6 | 6 | 2 | 6 | 142586 | 855516 | 855516 | 855516 | 285172 | 855516
088 | 088_AUX | CONECTOR EN T CABLE CU 4/0 AWG A ELECTRODO 5/8" | UN | 0 | 0 | 44 | 27 | 22 | 150256 | 0 | 0 | 6611264 | 4056912 | 3305632
089 | 089_AUX | CONEXIÓN EN X CABLE CU 4/0 AWG A VARILLA 5/8" | UN | 17 | 27 | 12 | 27 | 27 | 150256 | 2554352 | 4056912 | 1803072 | 4056912 | 4056912
090 | 090_AUX | CONECTOR TERMINAL CU PARA CABLE 4/0 AWG | UN | 20 | 20 | 39 | 39 | 39 | 22859 | 457180 | 457180 | 891501 | 891501 | 891501
091 | 091_AUX | BARRAJE EQUIPOTENCIAL CU ELECTROLÍTICO | UN | 3 | 3 | 6 | 6 | 3 | 822946 | 2468838 | 2468838 | 4937676 | 4937676 | 2468838
092 | 092_AUX | CAJA DE INSPECCIÓN PARA PUESTA A TIERRA 0.30 X 0.30 M | UN | 6 | 6 | 8 | 6 | 6 | 296552 | 1779312 | 1779312 | 2372416 | 1779312 | 1779312
093 | 093_AUX | CONECTOR TERMINAL CU PARA CABLE 2/0 AWG | UN | 18 | 17 | 6 | 4 | 6 | 21169 | 381042 | 359873 | 127014 | 84676 | 127014
094 | 094_AUX | CONECTOR GB29 CU PARA CABLE 2/0 A 4/0 AWG BURNDY | UN | 0 | 0 | 4 | 4 | 4 | 289817 | 0 | 0 | 1159268 | 1159268 | 1159268
095 | 095_AUX | ELECTRODO DE PUESTA A TIERRA CU–CU Ø16 MM (5/8") X 2400 MM | UN | 23 | 33 | 56 | 56 | 27 | 403395 | 9278085 | 13312035 | 22590120 | 22590120 | 10891665
096 | 096_AUX | CONDUCTOR DEL ELECTRODO DE TIERRA DE EQUIPOS EN CABLE CU 4/0 AWG | ML | 15 | 12 | 64.05 | 77.994 | 66.15 | 98722 | 1480830 | 1184664 | 6323144.1 | 7699723.668 | 6530460.3
097 | 097_AUX | CABLE COBRE DESNUDO CU 2/0 AWG | ML | 783.3 | 1065.75 | 1408.05 | 1796.55 | 760.2 | 65666 | 51436177.8 | 69983539.5 | 92461011.3 | 117972252.3 | 49919293.2
098 | 098_AUX | CABLE COBRE DESNUDO CU 1/0 AWG | ML | 108 | 108 | 127 | 120 | 134 | 55597 | 6004476 | 6004476 | 7060819 | 6671640 | 7449998
099 | 099_AUX | SUMINISTRO E INSTALACIÓN DE CONDUCTOR DEL ELECTRODO DE PUESTA A TIERRA DE EQUIPOS Cu 8 AWG. LONGITUD PROMEDIO 5 METROS, SOLDADURA Y TERMINALES (CERRAMIENTO) | UN | 11 | 11 | 11 | 11 | 11 | 60603 | 666633 | 666633 | 666633 | 666633 | 666633
100 | 100_AUX | EXCAVACION MANUAL EN MATERIAL COMUN (MALLA SPT) | M3 | 156.66 | 213.15 | 281.61 | 359.31 | 152.04 | 63099 | 9885089.34 | 13449551.85 | 17769309.39 | 22672101.69 | 9593571.96
|  | SISTEMA DE PROTECCIÓN CONTRA DESCARGAS | [7 empty] | 30807642 | 30807642 | 4068596 | 4068596 | 4068596
101 | 101_AUX | SUMINISTRO E INSTALACIÓN DE PUNTAS FRANKLIN DE 1 METRO. INCLUYE LA BASE (CASETA) | U | 6 | 6 | 0 | 0 | 0 | 303327 | 1819962 | 1819962 | 0 | 0 | 0
102 | 102_AUX | SUMINISTRO E INSTALACIÓN DE CONDUCTOR ALAMBRÓN DE ALUMINIO DESNUDO DE Ø8 MM Ó 1/0 AWG PARA ANILLO DE APANTALLAMIENTO Y BAJANTE | ML | 200 | 200 | 0 | 0 | 0 | 15617 | 3123400 | 3123400 | 0 | 0 | 0
103 | 103_AUX | SUMINISTRO E INSTALACIÓN DE BAJANTE A ELECTRODO DE PUESTA TIERRA EN CABLE DE ALUMINIO 1/0 Y CABLE DE COBRE 1/0, EN TUBERÍA IMC 1/2" CON FUNDA AISLANTE DE 115 KV. INCLUYE SOLDADURA EXOTÉRMICA, DUCTO PVC Y FUNDA RAYCHEM (CASETA) | U | 4 | 4 | 4 | 4 | 4 | 1017149 | 4068596 | 4068596 | 4068596 | 4068596 | 4068596
104 | 104_AUX | SUMINISTRO E INSTALACIÓN DE BAJANTE A ELECTRODO DE PUESTA TIERRA EN CABLE DE ALUMINIO 1/0 Y CABLE DE COBRE 1/0, EN TUBERÍA IMC 1" CON FUNDA AISLANTE DE 115 KV. INCLUYE SOLDADURA EXOTÉRMICA, DUCTO PVC Y FUNDA RAYCHEM (POSTES) | U | 12 | 12 |  |  |  | 1371188 | 16454256 | 16454256 | 0 | 0 | 0
105 | 105_AUX | BAYONETA PARA RETENCION DOBLE 2 1-4 X 1.50 MTS BYS5 | U | 18 | 18 | 0 | 0 | 0 | 296746 | 5341428 | 5341428 | 0 | 0 | 0
|  | OTROS | [7 empty] | 112661174 | 112661174 | 102591834 | 102591834 | 102591834
001 | 001_OT | PLACAS DE IDENTIFICACIÓN Y SEÑALIZACIÓN DE SEGURIDAD | UN | 1 | 1 | 1 | 1 | 1 | 994467 | 994467 | 994467 | 994467 | 994467 | 994467
002 | 002_OT | TRANSPORTE DE MATERIAL ELÉCTRICO | TON | 50 | 50 | 30 | 30 | 30 | 503467 | 25173350 | 25173350 | 15104010 | 15104010 | 15104010
003 | 003_OT | TRAMITES AMBIENTALES | UN | 1 | 1 | 1 | 1 | 1 | 45031666 | 45031666 | 45031666 | 45031666 | 45031666 | 45031666
004 | 004_OT | LICENCIA DE CONSTRUCCIÓN | UN | 1 | 1 | 1 | 1 | 1 | 35030844 | 35030844 | 35030844 | 35030844 | 35030844 | 35030844
005 | 005_OT | TRAMITES DE CONEXIÓN ACUEDUCTO Y ALCANTARILLADO | UN | 1 | 1 | 1 | 1 | 1 | 6430847 | 6430847 | 6430847 | 6430847 | 6430847 | 6430847
[10 empty] | 7879437174.015 | 7184094510.065 | 10313447478.402 | 11723093442.698 | 9524607213.0667
Note on J12: Se aumenta un 50% 05. DISEÑO 3 (L.G)\13. ID20200070 - S.E. BARAYA\151\CIVIL\ Presupuesto Civil
Note on C13: TRAFO 30+ POSTE, MEDIDOR, ACOMETIDA, TRENZADO ALUMINO 4X70+50 2 TABLERO PROVISIONAL: 2 PALOS
Note on C14: 2 TANQUES DE ALMACENAMIENTO 500 ML MEDIDOR, TRAMITES (600.000)
Note on G24: Longitud del cárcamo
Note on H24: Longitud del cárcamo
Note on I24: Longitud del cárcamo
Note on F31: las que están junt a las cajas de inspección
Note on C40: Se tienen en cuenta los las carrileras para el transformador equipado como para el proyectado
Note on C43: 2 M3 FOSO TRANSFORMADOR + 0,5 M3 TRAMPA DE ACEITE
Note on E101: volumen de todas la vigas+ volumen de 6 zapatas
Note on F101: volumen de todas la vigas+ volumen de 6 zapatas
Note on E102: Vigas de Cimentación de Caseta+baño+cárcamo
Note on F102: Vigas de Cimentación de Caseta+baño+cárcamo
Note on G145: largo*ancho*profundidad
Note on H145: largo*ancho*profundidad
Note on G146: Perimetro total- longitud del porton
Note on C155: (50 X 30 CM)
Note on E155: Aquí es 30x30
Note on E156: Zapata Caseta - Volumen de Columna Caseta + Zapata del Baño - Volumen de Columna Baño (0,8x0,8x1)-(0,2x0,3x1) + (0,25x0,25x0,7)-(0,2x0,15x1)
Note on H160: (Perímetro total - Longitud de portería)* altura del muro
Note on C178: 30 m -> Tren Celdas a +NK02 (distribución DC) 20 m -> Gabinete Medida 34.5 a tren Celdas 27 m -> Gabinete Calidad 13.8 a tren Celdas 23 m -> Gabinete Calidad 34.5 a tren Celdas 5 m -> Acometida Transformador a Fuerza AC 5 m -> Acometida Planta a Fuerza AC
Note on C179: 30 m-> Gabinete Medida 13.8 a/ tren Celdas 20 m-> Gabinete Medida 34.5 a/ tren Celdas 27 m-> Gabinete Calidad 13.8 a/ tren Celdas 23 m-> Gabinete Calidad 34.5 a/ tren Celdas
Note on C180: COMUNICACIONES 25 m-> celdas 13.8 a +R01A 20 m-> celdas 34.5 a +R01A 15 m-> + W01 a +R01A 13 m-> Gabinete Medida 13.8 a/+W01 10 m-> Gabinete Medida 34.5 a/+W01 14 m-> Gabinete Calidad 13.8 a/+W01 13 m-> Gabinete Calidad 34.5 a/ +W01
Note on E197: 12,5m bahias bypass* 4 Bahias
Note on C204: Comprende: 3 bahias de linea (Forta, Aipe, Colombia): Cada bahía tiene 3 juegos de 3 DPS: - 2 para los recos - 1 línea 1 Bahia de Trafo por Baja - 2 para los recos - 1 Trafo Baja
Note on C205: Incluye: 1 bahía de auxiliares 3 bahías de linea 1 bahía de trafo
Note on C215: Incluye: 4 bahías de linea 1 bahía de trafo
Note on G230: N° Conductores por fase*distancia calle a celda*N° Bahías línea 34.5kV
Note on I230: N° Conductores por fase*distancia calle a celda*N° Bahías línea 34.5kV
Note on G231: N° Conductores por fase *distancia trafo a celda*N° Bahías Trafo 34.5kV
Note on I231: N° Conductores por fase*distancia trafo a celda*N° Bahías Trafo 34.5kV
Note on G234: Distancia Calle a Celda Bahía Línea 34.5kV * 2 tubos+Distancia Trafo a Celda bahía Trafo 34.5kV * 5 tubos+Distancia Trafo a Celda bahía Trafo 13.8kV * 2 tubos +15% de desperdicio
Note on H234: Distancia Calle a Celda Bahía Línea 34.5kV * 5 tubos+Distancia Trafo a Celda bahía Trafo 13.8kV * 6 tubos+15% de desperdicio
Note on I234: Distancia Calle a Celda Bahía Línea 34.5kV * 5 tubos+Distancia Trafo a Celda bahía Trafo 34.5kV * 6 tubos+Distancia Trafo a Celda bahía Trafo 13.8kV * 6 tubos +15% de desperdicio
Note on E235: Metros caseta a patio*bahías equipas
Note on F235: Metros caseta a patio*bahías equipas
Note on G236: - 9 bahías (5 en 34,5 kV y 4 en 13,8 kV) - distancia entre bahia mas lejana a tablero w01+ desde tableros de medida y calidad - 2 (medida calidad)
Note on E237: Metros de caseta a patio*Bahias equipadas*(3 nucleos CTs+ 2 nucleos PTs).
Note on G244: Longitud entre Gabinete PTs a gabinete mas lejano+ 5 metros de puentes entre gabinetes
Note on G245: distancia máxima celda 34,5kv a gabinete de medida y calidad*Número de celdas equipadas* 2 (gabinete de medida+gabinete calidad)+distancia interna CTs a Rele en la misma celda*Número de celdas equipadas* 1 (celda del interruptor)+cable de control de señales del transformador de potencia en patio 25*5*2+5*5*1
Note on G246: Bahias Equipadas x 2 (conector en cada extremo del cable)
Note on E247: (N Bahias*N conductores TCs*N de TCs)*2 (dos puntas)+N Bahias*Nconductores TPs*N de TPs* 6 (2 puntas+ puentes entre tableros)
Note on F247: N Bahia*7 cables*N Trafos
Note on E259: 12,5m bahias bypass* 4 Bahias
Note on C264: Comprende: 3 bahias de linea (Rural, Urbano, San Andres): Cada bahía tiene 3 juegos de 3 DPS: - 2 para los recos - 1 línea 1 Bahia de Trafo por Baja - 2 para los recos - 1 Trafo Baja
Note on C265: Incluye: 1 bahía de auxiliares 3 bahías de linea 1 bahía de trafo
Note on C271: Incluye: 1 bahía de auxiliares 3 bahías de linea 1 bahía de trafo
Note on G283: N° Conductores por fase *3 fases*distancia calle a celda*N° Bahías línea 34.5kV
Note on H283: N° Conductores por fase*distancia calle a celda*N° Bahías línea 34.5kV
Note on I283: N° Conductores por fase*distancia calle a celda*N° Bahías línea 34.5kV
Note on G284: N° Conductores por fase*distancia trafo a celda*N° Bahías Trafo 34.5kV
Note on H284: N° Conductores por fase*distancia trafo a celda*N° Bahías Trafo 34.5kV
Note on I284: N° Conductores por fase*distancia trafo a celda*N° Bahías Trafo 34.5kV
Note on G287: Distancia Calle a Celda Bahía Línea 34.5kV * 2 tubos+Distancia Trafo a Celda bahía Trafo 34.5kV * 5 tubos+Distancia Trafo a Celda bahía Trafo 13.8kV * 2 tubos +15% de desperdicio
Note on H287: Distancia Calle a Celda Bahía Línea 34.5kV * 5 tubos+Distancia Trafo a Celda bahía Trafo 13.8kV * 6 tubos+15% de desperdicio
Note on I287: Distancia Calle a Celda Bahía Línea 34.5kV * 5 tubos+Distancia Trafo a Celda bahía Trafo 34.5kV * 6 tubos+Distancia Trafo a Celda bahía Trafo 13.8kV * 6 tubos +15% de desperdicio
Note on G288: Distancia Calle a Celda Bahía Línea 13.8kV * 7 tubos
Note on H288: Distancia Trafo a celda bahía Trafo 34.5kV * 6 tubos+ Distancia Calle a celda Bahía Línea 13.8kV* 7 tubos+15% de desperdicio
Note on I288: Distancia Calle a Celda Bahía Línea 13.8kV * 7 tubos
Note on E297: distancia caseta a patio * bahias equipadas
Note on G297: Longitud entre Gabinete PTs a gabinete mas lejano+ 5 metros de puentes entre gabinetes
Note on G298: distancia máxima celda 13,8kv a gabinete de medida y calidad*Número de celdas equipadas* 2 (gabinete de medida+gabinete calidad)+distancia interna CTs a Rele en la misma celda*Número de celdas equipadas* 1 (celda del interruptor)
Note on E300: (N Bahias*N conductores TCs*N de TCs)*2 (dos puntas)+N Bahias*Nconductores TPs*N de TPs* 6 (2 puntas+ puentes entre tableros)
Note on C304: Va por el Cárcamo
Note on G304: AC - Comunicaciones: 10m AC - Rectificador: 5m
Note on C309: Siemens RUGGEDCOM RX1500 Modular, alta resistencia, múltiples interfaces redundantes. Cisco CISCO IR1101 Soporte para LTE/5G, diseño compacto, administración remota. Teltonika Teltonika RUTX12 Dual SIM, soporte LTE redundante, compacto.
Note on C311: Schweitzer Engineering Laboratories SEL-2488 Alta precisión, GNSS integrado, redundancia. Meinberg Meinberg LANTIME M3000 Soporte para PTP, NTP, múltiples entradas y salidas. Microchip TimeProvider 4100 Sincronización precisa para redes críticas
Note on G316: - 9 bahías (5 en 34,5 kV y 4 en 13,8 kV) - distancia entre bahia mas lejana a tablero w01+ desde tableros de medida y calidad - 2 (medida calidad)
Note on G318: Comunicaciones dentro del gabinete +W01
Note on G320: # Bahias activas+conexión entre W01 a R01A)*2 (inicio y final de fibra)
Note on G321: (# Bahias activas+conexión entre W01 a R01A)*2 (inicio y final de fibra)*2 (Medida y calidad)
Note on C350: Va por el Cárcamo
Note on C354: Va por tubería EMT
Note on C356: Va por tubería EMT
Note on C368: - 145 m Tubería 1/2" pvc - 145m Cable 3x12 AWH THWN-600V - 8 sensores de movimiento - Alarma, software
Note on G378: conmutable sencillo 3 4 vias doble 6 Sencillo 4 conmutable doble 2
Note on H378: conmutable sencillo 3 4 vias doble 6 Sencillo 4 conmutable doble 2
Note on I378: conmutable sencillo 3 4 vias doble 6 Sencillo 4 conmutable doble 2
Note on C385: Tomas Normales Oficina del Operador = 5 Toma Mono cuarto tren de celdas 34,5-13,8 y patio2 = 6 Toma Mono Cuarto tren de celdas 34,5, Cuarto de Gabinetes, Cuarto de condensadoras de aires y Patio 1 = 6
Note on C386: Tomas Normales Oficina del Operador = 5 Toma Mono cuarto tren de celdas 34,5-13,8 y patio2 = 6 Toma Mono Cuarto tren de celdas 34,5, Cuarto de Gabinetes, Cuarto de condensadoras de aires y Patio 1 = 6
Note on C387: Toma Mono cuarto tren de celdas 34,5-13,8 y patio2 =2 Toma Mono Cuarto tren de celdas 34,5, Cuarto de Gabinetes, Cuarto de condensadoras de aires, y Patio 1 =2
Note on C388: Trafo equipado Trafo reserva
Note on C389: Trafo equipado Trafo reserva Sistema de seguridad perimetral (Tiene canalización en 12, item más arriba)
Note on C396: Va por tubería EMT
Note on C410: PARA COMUNICACIÓN, SEÑALES Y FUERZA DEL CONTROL DE TRANSFORMADOR DE POTENCIA
Note on E412: N bahia de linea*4 gabinetes*1 tubo+N bahia de trafo*3 gabinetes*1 tubo
Note on E413: N bahia de linea*4 gabinetes*1 tubo+N bahia de trafo*3 gabinetes*1 tubo
Note on C415: 16 Circuitos: Iluminación, calefacción y tomas que salen desde tablero AC a cada Gabinete.
Note on G416: 23 Iluminación 23 Calefacción 23 Tomas Ver plano 134
Note on C421: Va por tubería EMT
Note on C422: Va por tubería EMT
Note on C423: El resto de la distancia va por bandeja en cárcamo
Note on C424: Va por el Cárcamo
Note on E424: CTO1: +R01A, +R01B, +R02A, +R02B, CTO2: PC, diplay HMI CTO3: TFER AUTO, NK01, NK02, NE01
Note on G424: CTO1: +R01A CTO2: PC, diplay HMI CTO3: TFER AUTO, NK01, NK02, NE01 otros circuitos 5 BAHIAS 34,5KV 4 BAHIAS 13,8 KV
Note on H424: CTO1: +R01A CTO2: PC, diplay HMI CTO3: TFER AUTO, NK01, NK02, NE01 otros circuitos 5 BAHIAS 34,5KV 4 BAHIAS 13,8 KV
Note on I424: CTO1: +R01A CTO2: PC, diplay HMI CTO3: TFER AUTO, NK01, NK02, NE01 otros circuitos 5 BAHIAS 34,5KV 4 BAHIAS 13,8 KV
Note on C452: Aquí va inmerso el PERMISO DE APROVECHAMIENTO FORESTAL según: https://www.cam.gov.co/media/filer_public/b8/4e/b84ed7a8-dcb9-4318-93d3-6bcf983d0616/p-cam-082_aprovechamiento_forestal_arboles_aislados_v2.pdf En el Artículo 8.2

## IPP
Fecha | Índice de Precios del Productor (IPP)
yyyy/mm/dd | Índice
1999/06/30 | 43.87
1999/07/31 | 44.59
1999/08/31 | 45.24
1999/09/30 | 45.71
1999/10/31 | 46.27
1999/11/30 | 46.89
1999/12/31 | 47.41
2000/01/31 | 48.07
2000/02/29 | 49.19
2000/03/31 | 49.87
2000/04/30 | 50.36
2000/05/31 | 50.83
2000/06/30 | 51.1
2000/07/31 | 51.5
2000/08/31 | 51.68
2000/09/30 | 52.27
2000/10/31 | 52.05
2000/11/30 | 52.01
2000/12/31 | 52.09
2001/01/31 | 53.01
2001/02/28 | 53.99
2001/03/31 | 54.43
2001/04/30 | 55.37
2001/05/31 | 55.97
2001/06/30 | 55.57
2001/07/31 | 55.37
2001/08/31 | 55.37
2001/09/30 | 55.48
2001/10/31 | 54.91
2001/11/30 | 54.67
2001/12/31 | 54.78
2002/01/31 | 55.1
2002/02/28 | 55.32
2002/03/31 | 55.86
2002/04/30 | 56.29
2002/05/31 | 56.78
2002/06/30 | 56.96
2002/07/31 | 57.32
2002/08/31 | 58.09
2002/09/30 | 59.37
2002/10/31 | 60.16
2002/11/30 | 59.78
2002/12/31 | 60.34
2003/01/31 | 61.33
2003/02/28 | 62.29
2003/03/31 | 62.58
2003/04/30 | 62.96
2003/05/31 | 62.86
2003/06/30 | 62.72
2003/07/31 | 62.92
2003/08/31 | 63.1
2003/09/30 | 62.93
2003/10/31 | 63.02
2003/11/30 | 63.42
2003/12/31 | 63.69
2004/01/31 | 64.41
2004/02/29 | 65.03
2004/03/31 | 65.43
2004/04/30 | 65.92
2004/05/31 | 66.95
2004/06/30 | 67.18
2004/07/31 | 66.85
2004/08/31 | 66.97
2004/09/30 | 67.25
2004/10/31 | 68
2004/11/30 | 67.83
2004/12/31 | 67.24
2005/01/31 | 67.85
2005/02/28 | 68.7
2005/03/31 | 69.95
2005/04/30 | 69.75
2005/05/31 | 69.75
2005/06/30 | 70.1
2005/07/31 | 69.99
2005/08/31 | 70.18
2005/09/30 | 69.83
2005/10/31 | 70.16
2005/11/30 | 69.84
2005/12/31 | 69.74
2006/01/31 | 70.57
2006/02/28 | 70.61
2006/03/31 | 71.43
2006/04/30 | 73.16
2006/05/31 | 73.95
2006/06/30 | 74.53
2006/07/31 | 75.2
2006/08/31 | 74.96
2006/09/30 | 74.69
2006/10/31 | 74.4
2006/11/30 | 74.08
2006/12/31 | 74.37
2007/01/31 | 74.72
2007/02/28 | 74.79
2007/03/31 | 74.98
2007/04/30 | 74.94
2007/05/31 | 74.37
2007/06/30 | 73.88
2007/07/31 | 74.09
2007/08/31 | 74.97
2007/09/30 | 75.91
2007/10/31 | 75.83
2007/11/30 | 77.01
2007/12/31 | 77.92
2008/01/31 | 79.01
2008/02/29 | 79.92
2008/03/31 | 79.69
2008/04/30 | 80
2008/05/31 | 81.12
2008/06/30 | 82.26
2008/07/31 | 84.91
2008/08/31 | 84.8
2008/09/30 | 86.99
2008/10/31 | 88.36
2008/11/30 | 87.42
2008/12/31 | 84.5
2009/01/31 | 82.22
2009/02/28 | 85.18
2009/03/31 | 85.29
2009/04/30 | 86.81
2009/05/31 | 85.89
2009/06/30 | 85.57
2009/07/31 | 86.14
2009/08/31 | 85.46
2009/09/30 | 84.99
2009/10/31 | 84.12
2009/11/30 | 85.02
2009/12/31 | 86.34
2010/01/31 | 88.13
2010/02/28 | 88.05
2010/03/31 | 88.28
2010/04/30 | 88.94
2010/05/31 | 89.96
2010/06/30 | 88.74
2010/07/31 | 88.06
2010/08/31 | 87.63
2010/09/30 | 87
2010/10/31 | 87.01
2010/11/30 | 89.02
2010/12/31 | 91.31
2011/01/31 | 92.46
2011/02/28 | 93.94
2011/03/31 | 95.53
2011/04/30 | 96.22
2011/05/31 | 97.67
2011/06/30 | 96.34
2011/07/31 | 95.43
2011/08/31 | 95.74
2011/09/30 | 96.38
2011/10/31 | 98.18
2011/11/30 | 98.83
2011/12/31 | 99.21
2012/01/31 | 97.67
2012/02/29 | 97.81
2012/03/31 | 97.66
2012/04/30 | 98.1
2012/05/31 | 97.68
2012/06/30 | 95.12
2012/07/31 | 93.55
2012/08/31 | 94.89
2012/09/30 | 96.39
2012/10/31 | 96.26
2012/11/30 | 95.5
2012/12/31 | 94.39
2013/01/31 | 94.24
2013/02/28 | 94.77
2013/03/31 | 95.69
2013/04/30 | 95.02
2013/05/31 | 94.77
2013/06/30 | 95.5
2013/07/31 | 95.21
2013/08/31 | 95.48
2013/09/30 | 95.93
2013/10/31 | 94.73
2013/11/30 | 94.53
2013/12/31 | 94.32
2014/01/31 | 95.18
2014/02/28 | 96.57
2014/03/31 | 98.16
2014/04/30 | 98.04
2014/05/31 | 97.86
2014/06/30 | 97.4
2014/07/31 | 97.08
2014/08/31 | 97.82
2014/09/30 | 98.45
2014/10/31 | 98.71
2014/11/30 | 98.06
2014/12/31 | 100
2015/01/31 | 98.72
2015/02/28 | 96.77
2015/03/31 | 100.44
2015/04/30 | 99.08
2015/05/31 | 99.05
2015/06/30 | 101.07
2015/07/31 | 102.33
2015/08/31 | 104.39
2015/09/30 | 104.38
2015/10/31 | 103.37
2015/11/30 | 103.89
2015/12/31 | 105.48
2016/01/31 | 105.32
2016/02/29 | 105.74
2016/03/31 | 106.19
2016/04/30 | 105.76
2016/05/31 | 107.12
2016/06/30 | 108.1
2016/07/31 | 108.38
2016/08/31 | 107.15
2016/09/30 | 106.9
2016/10/31 | 107.19
2016/11/30 | 109.24
2016/12/31 | 107.76
2017/01/31 | 108.12
2017/02/28 | 107.48
2017/03/31 | 107.31
2017/04/30 | 106.87
2017/05/31 | 106.39
2017/06/30 | 105.86
2017/07/31 | 107.1
2017/08/31 | 107.7 | 1.7585
2017/09/30 | 108.17 | 1.7487
2017/10/31 | 109.04 | 1.7411
2017/11/30 | 110.76 | 1.7272
2017/12/31 | 111.29 | 1.7003
2018/01/31 | 111.5 | 1.6922
2018/02/28 | 111.35 | 1.6891
2018/03/31 | 111.14 | 1.6913
2018/04/30 | 111.41 | 1.6945
2018/05/31 | 113.86 | 1.6904
2018/06/30 | 113.72 | 1.654
2018/07/31 | 113.45 | 1.6561
2018/08/31 | 113.26 | 1.66
2018/09/30 | 115.97 | 1.6628
2018/10/31 | 117.52 | 1.624
2018/11/30 | 115.67 | 1.6025
2018/12/31 | 113.86 | 1.6282
2019/01/31 | 114.53 | 1.654
2019/02/28 | 115.6 | 1.6444
2019/03/31 | 116.37 | 1.6292
2019/04/30 | 118.03 | 1.6184
2019/05/31 | 119.91 | 1.5956
2019/06/30 | 117.99 | 1.5706
2019/07/31 | 118.68 | 1.5962
2019/08/31 | 118.91 | 1.5869
2019/09/30 | 120.35 | 1.5838
2019/10/31 | 120.34 | 1.5649
2019/11/30 | 120.31 | 1.565
2019/12/31 | 120.79 | 1.5654
2020/01/31 | 119.91 | 1.5592
2020/02/29 | 118.69 | 1.5706
2020/03/31 | 116.16 | 1.5867
2020/04/30 | 112.33 | 1.6213
2020/05/31 | 113.73 | 1.6766
2020/06/30 | 115.73 | 1.6559
2020/07/31 | 117.49 | 1.6273
2020/08/31 | 119.31 | 1.6029
2020/09/30 | 118.78 | 1.5785
2020/10/31 | 119.52 | 1.5855
2020/11/30 | 119.54 | 1.5757
2020/12/31 | 119.74 | 1.5755
2021/01/31 | 123.03 | 1.5728
2021/02/28 | 126.19 | 1.5308
2021/03/31 | 129.23 | 1.4924
2021/04/30 | 130.88 | 1.4573
2021/05/31 | 135.01 | 1.439
2021/06/30 | 136.76 | 1.3949
2021/07/31 | 139.03 | 1.3771
2021/08/31 | 140.32 | 1.3546
2021/09/30 | 142.14 | 1.3421
2021/10/31 | 146.17 | 1.325
2021/11/30 | 150.39 | 1.2884
2021/12/31 | 151.53 | 1.2523
2022/01/31 | 159.25 | 1.2429
2022/02/28 | 165.4 | 1.1826
2022/03/31 | 172.86 | 1.1386
2022/04/30 | 175.83 | 1.0895
2022/05/31 | 181.71 | 1.0711
2022/06/30 | 180.03 | 1.0364
2022/07/31 | 184.9 | 1.0461
2022/08/31 | 181.19 | 1.0186
2022/09/30 | 180.9 | 1.0394
2022/10/31 | 184.68 | 1.0411
2022/11/30 | 187.27 | 1.0198
2022/12/31 | 184.57 | 1.0057
2023/01/31 | 185.05 | 1.0204
2023/02/28 | 187.15 | 1.0177
2023/03/31 | 185.11 | 1.0063
2023/04/30 | 182.27 | 1.0174
2023/05/31 | 178.28 | 1.0332
2023/06/30 | 174.08 | 1.0564
2023/07/31 | 173.02 | 1.0819
2023/08/31 | 176.26 | 1.0885
2023/09/30 | 179.13 | 1.0685
2023/10/31 | 180.13 | 1.0514
2023/11/30 | 176.45 | 1.0455
2023/12/31 | 173.88 | 1.0673
2024/01/31 | 174.91 | 1.0831
2024/02/29 | 176.77 | 1.0767
2024/03/31 | 177.57 | 1.0654
2024/04/30 | 179.17 | 1.0606
2024/05/31 | 177.83 | 1.0511
2024/06/30 | 180.15 | 1.059
2024/07/31 | 180.55 | 1.0454
2024/08/31 | 178.54 | 1.0431
2024/09/30 | 179.93 | 1.0548
2024/10/31 | 181.96 | 1.0467
2024/11/30 | 184.92 | 1.035
2024/12/31 | 186.42 | 1.0184
2025/01/31 | 188.33 | 1.0102
Descargado de sistema del Banco de la República viernes, 7 de febrero de 2025 1:51:54 p. m.

## N Bahias
BAHÍAS ACTIVAS |  |  |  | ELEMENTOS POR BAHÍA |  |  | TOTAL EQUIPOS EN 34,5 kV |  |  |  |  | TOTAL EQUIPOS EN 13,8 kV
Tensión | DDP | Activa | Bahía de Línea | Equipo | Bahía de Línea | Bahía de Trafo | Cod | Equipo | Bahía de Línea | Bahía de Trafo | Total | Cod | Elementos por S/E | Bahía de Línea | Bahía de Trafo | Total
34.5 | FORTALECILLAS | SI | L | DPS | 3 | 3 | 1.1 | Transformador de Potencia |  | 1 | 1
34.5 | COLOMBIA | SI | L | Reconectador/Interruptor | 1 | 1 | 2.1 | DPS | 12 | 3 | 15 | 1.2 | DPS | 9 | 3 | 12
34.5 | AIPE | SI | L | Seccionador Tripolar | 1 | 1 | 3.1 | Reconectador/Interruptor | 4 | 1 | 5 | 2.2 | Reconectador/Interruptor | 3 | 1 | 4
34.5 | TRAFO 1 | SI | T | Seccionador con cuchilla PT | 1 | 0 | 4.1 | Seccionador Tripolar | 4 | 1 | 5 | 3.2 | Seccionador Tripolar | 3 | 1 | 4
34.5 | SERV AUX | SI | Aux | TC | 3 | 3 | 5.1 | Seccionador con cuchilla PT | 4 | 0 | 4 | 4.2 | Seccionador con cuchilla PT | 3 | 0 | 3
34.5 | TRAFO 2 - RESER | NO | T | Medidor | 1 | 1 | 6.1 | TC General | 12 | 3 | 15 | 5.2 | TC General | 9 | 3 | 12
34.5 | RESERVA LÍNEA 1 | NO | L |  |  |  | 7.1 | TP General | 3 | 0 | 3 | 6.2 | TP General | 3 | 0 | 3
34.5 | RESERVA LÍNEA 2 | NO | L |  |  |  | 8.1 | TP Particular | 1 | 0 | 1 | 7.2 | 0 | 0 | 0 | 0
13.8 | LAURELES-PATIA | SI | L |  |  |  | 9.1 | Bahías de Línea | 4 | 0 | 4 | 8.2 | 0 | 0 | 0 | 0
13.8 | SAN ANDRÉS | SI | L |  |  |  | 10.1 | Bahías de Trafo | 0 | 1 | 1 | 9.2 | Medidor | 0 | 0 | 0
13.8 | URBANO | SI | L |  |  |  | 11.1 | Medidor | 4 | 1 | 5
13.8 | SERV AUX | SI | Aux
13.8 | TRAFO 1 | SI | T
13.8 | TRAFO 2 - RESER | NO | T
13.8 | RESERVA LÍNEA 2 | NO | L
13.8 | RESERVA LÍNEA 2 | NO | L
Tensión | Bahías de Línea | Bahías de Trafo | Bahías Aux
34.5 | 4 | 1 | 1
13.8 | 3 | 1 | 1
Total | 7 | 2 | 2
Descripción | Metros
Metros Caseta a Patio | 15
Bahías Equipadas 34,5 kV | 5
Bahías Equipadas 13,8 kV | 4
Pase de Vía | 21
Tubos 4" | 8
Tubos 3" | 4
Tubos 2" | 3
Tubos 1 1/2" | 4

## Componentes APUs
Referencia | Descripción | Unidad | Vr. Unitario ($) | Vida Util (Años) | Valor ED | Referencia | Descripción | Fac. Sal | Jornal ($) | Prestaciones ($) | Referencia | Descripción | Unidad | Vr. Unitario ($) | Referencia | Descripción | Unidad | Vr. Unitario ($)
ED-1 | Camisa indigo sin partes metalicas | U | 8585.8586 | 0.33 | 34000 | MO-1 | Ingeniero Residente de Obra | 4 | 271142.8571 | 162685.7143 | TV-1 | Camioneta | U | 5500000 | EH-1 | Juego Llaves | U | 9167
ED-2 | Bota de seguridad dielectrica | Par | 7500 | 1 | 90000 | MO-2 | Tecnico Supervisor | 2.3 | 155907.1429 | 93544.2857 | TV-2 | Grúa Hidráulica | U | 21000000 | EH-2 | Manila de servicio | U | 2333
ED-3 | Casco dielectrico Tipo 1 Clase E con barbuquejo | U | 10101.0101 | 0.33 | 40000 | MO-3 | Tecnico Liniero | 2 | 154619.0476 | 92771.4286 | TV-3 | Camabaja | TON/KM | 611 | EH-3 | Tula portaherramientas | U | 1250
ED-4 | Correa plastica y antiflama | U | 3787.8788 | 0.33 | 15000 | MO-4 | Ayudante Calificado | 1.5 | 115964.2857 | 69578.5714 | TV-4 | Volqueta | U | 14828184 | EH-4 | Agarradoras | U | 125000
ED-5 | Gafas protectoras filtro UV | U | 2777.7778 | 0.33 | 11000 | MO-5 | Profesional en SST | 2.5 | 169464.2857 | 101678.5714 | TV-5 | Retroexcavadora | U | 46030656 | EH-5 | Templadoras | U | 250000
ED-6 | Bota de seguridad PVC dielectrica | Par | 2916.6667 | 2 | 70000 | MO-6 | Ayudante No Calificado | 1 | 77309.5238 | 46385.7143 | TV-6 | Montacarga | U | pendiente | EH-6 | Herramienta Menor | U | 75758
ED-7 | Capuchon | U | 2525.2525 | 0.33 | 10000 | MO-7 | Ayudante de Obra Civil | 1 | 77309.5238 | 46385.7143 | TV-7 | Vibrador de concreto | U | 1324470 | EH-7 | Molde Grafito Soldadura Exotérmica En X | U | 239000
ED-8 | Guantes Protectores - ingeniero reforzados | Par | 2525.2525 | 0.33 | 10000 | MO-8 | Maestro de obra civil | 2.5 | 169464.2857 | 101678.5714 | TV-8 | Miniretroexcavadora | M3 | 70000 | EH-8 | Equipo para trabajo con fibra óptica | U | 4814145
ED-9 | Impermeable (pantalon camisa) | U | 3750 | 1 | 45000 | MO-9 | Oficial de Obra Civil | 1.5 | 115964.2857 | 69578.5714 | TV-9 | Dumper de descarga Frontal 2T | U | 4438716.24 | EH-9 | Diferencial 2 Toneladas | U | 474905
ED-10 | Jean Dielectrico | U | 7575.7576 | 0.33 | 30000 | MO-10 | Ingeniero Civil Residente de Obra | 3 | 203357.1429 | 122014.2857 | TV-10 | Rodillo Ligero | U | 1675800
ED-11 | Casco dielectrico Tipo 2 Clase E con barboquejo | U | 7500 | 1 | 90000 | MO-11 | Ingeniero Especialista de Control y Protección Subestación | 14 | 949000 | 569400 | TV-11 | Motocultor | U | 1292760
ED-12 | Kit de rescate para trabajo en alturas | U | 37500 | 4 | 1800000 | MO-12 | Técnico calificado para Comunicaciones | 3 | 203357.1429 | 122014.2857 | TV-12 | Concretera | U | 550704
ED-13 | Equipo completo para trabajo en alturas con pretales (Arnes dielectrico, 1 mosqueton de seguridad, tie off dielectrico, eslinga de posicionamiento, juego de pretales) | U | 26041.6667 | 4 | 1250000 | MO-13 | Oficial Eléctrico | 2 | 154619.0476 | 92771.4286 | TV-13 | Extendedora Asfáltica De Cadenas 110 Cv | U | 23739576
[6 empty] | MO-14 | Topografo | 2 | 154619.0476 | 92771.4286 | TV-14 | Rodillo Vibrante Tándem Autopropulsado, De 2300 Kg, Anchura De Trabajo 105 Cm | U | 4899216
[11 empty] | TV-15 | Compactador De Neumáticos Autopropulsado, De 12/22 T | U | 17197488
[11 empty] | TV-16 | Planta de asfalto en caliente continua de 120 toneladas de capacidad | U | 113525836.9446
[11 empty] | TV-17 | Cargador: potencia en el volante 125 hp, clasificación de rpm del motor 2300 | U | 43132190.9639
[11 empty] | TV-18 | Compactador de rodillo potencia: 99 hp, peso: 8 toneladas | U | 41673614.4578
[11 empty] | TV-19 | Terminadora de asfalto (Finisher), potencia en el volante 174 HP, R=20M3/H, velocidad de desplazamiento 114 m/min | U | 33165351.9793
[11 empty] | TV-20 | Carrotanque de agua (1000 Galones) | U | 20836807.2289
[11 empty] | TV-21 | Motoniveladora potencia 215 HP, ancho de cuchilla 4,27 m, peso 18 ton | U | 37185394.6434
[11 empty] | TV-22 | Vibrocompactador, potencia 153 HP, peso 10 ton | U | 39069013.5542
[11 empty] | TV-23 | Compresor (barrido y soplado) | U | 9045095.9943
[11 empty] | TV-24 | Vehículo delineador para aplicación de pintura con mínimo 2 boquillas (NTC 4744-2) | U | 214489.0836
[11 empty] | TV-25 | CILINDRO COMPACTADOR BENITÍN DE 300 Kg | U | 17329872
[11 empty] | TV-26 | CARRETA BUGGIE, PALA, ZAPAPICO | U | 72077040
[11 empty] | TV-27 | MINICARGADOR CON OPERARIO | U | 19711776
[11 empty] | TV-28 | Cilindro compactador vibrador dynapac | U | 23814282.24
[11 empty] | TV-29 | Carrotanque agua | U | 12777710.4
[11 empty] | TV-30 | Compactador asfalto | U | 19745072.928
[11 empty] | TV-31 | Terminador de asfalto | U | 25915583.736

## Precio Monedas
Moneda | Valor
Dólar Americano | 4500
Peso chileno | 4.3
Euro | 4300
Peso Mexicano | 220